## 配线表
城市简称 | 模块 | 机柜 | 绝对位置 | 设备简称 | 设备序号 | 设备编号 | 端口类型 | 板卡号 | 端口号 | 城市简称 | 模块 | 机柜 | 绝对位置 | 设备简称 | 设备序号 | 设备编号 | 端口类型 | 板卡号 | 端口号 | 类型 | 根数 | 长度（m） | 线缆方向 | 线缆编号始端 | 线缆编号末端 | 备注
PWQ | 00 | 01 | 42U | SM | ODF | SM-ODF | TEG | 1 | 01 | PWQ | 00 | 01 | 37U | Optical Bypass | 01 | Optical Bypass-01 | TEG | 1 | 01 | 单模双芯跳线 | 1 | 3 | / | PWQ.00.01,42U:SM-ODF:TEG-1/01 | PWQ.00.01,37U:Optical Bypass-01:TEG-1/01 | Telecom
PWQ | 00 | 01 | 42U | SM | ODF | SM-ODF | TEG | 1 | 02 | PWQ | 00 | 01 | 18U | Optical Bypass | 02 | Optical Bypass-02 | TEG | 1 | 01 | 单模双芯跳线 | 1 | 3 | / | PWQ.00.01,42U:SM-ODF:TEG-1/02 | PWQ.00.01,18U:Optical Bypass-02:TEG-1/01 | Telecom
PWQ | 00 | 01 | 41U | SM | ODF | SM-ODF | TEG | 1 | 05 | PWQ | 00 | 01 | 23U | SG-Tera | 01 | SG-Tera-01 | TEG | 102C | M1 | 单模跳线 | 1 | 3 | / | PWQ.00.01,41U:SM-ODF:TEG-1/05 | PWQ.00.01,23U:SG-Tera-01:TEG-102C/M1 | management-1
PWQ | 00 | 01 | 41U | SM | ODF | SM-ODF | TEG | 1 | 06 | PWQ | 00 | 01 | 04U | SG-Tera | 02 | SG-Tera-02 | TEG | 102C | M1 | 单模跳线 | 1 | 3 | / | PWQ.00.01,41U:SM-ODF:TEG-1/06 | PWQ.00.01,04U:SG-Tera-02:TEG-102C/M1 | management-1
PWQ | 00 | 02 | 42U | SM | ODF | SM-ODF | TEG | 1 | 01 | PWQ | 00 | 02 | 37U | Optical Bypass | 03 | Optical Bypass-03 | TEG | 1 | 01 | 单模双芯跳线 | 1 | 3 | / | PWQ.00.02,42U:SM-ODF:TEG-1/01 | PWQ.00.02,37U:Optical Bypass-03:TEG-1/01 | Telecom
PWQ | 00 | 02 | 42U | SM | ODF | SM-ODF | TEG | 1 | 02 | PWQ | 00 | 02 | 19U | Optical Bypass | 04 | Optical Bypass-04 | TEG | 1 | 01 | 单模双芯跳线 | 1 | 3 | / | PWQ.00.02,42U:SM-ODF:TEG-1/02 | PWQ.00.02,19U:Optical Bypass-04:TEG-1/01 | Telecom
PWQ | 00 | 02 | 41U | SM | ODF | SM-ODF | TEG | 1 | 05 | PWQ | 00 | 02 | 23U | SG-Tera | 03 | SG-Tera-03 | TEG | 102C | M1 | 单模跳线 | 1 | 3 | / | PWQ.00.02,41U:SM-ODF:TEG-1/05 | PWQ.00.02,23U:SG-Tera-03:TEG-102C/M1 | management-1
PWQ | 00 | 02 | 41U | SM | ODF | SM-ODF | TEG | 1 | 06 | PWQ | 00 | 02 | 05U | SG-Tera | 04 | SG-Tera-04 | TEG | 102C | M1 | 单模跳线 | 1 | 3 | / | PWQ.00.02,41U:SM-ODF:TEG-1/06 | PWQ.00.02,05U:SG-Tera-04:TEG-102C/M1 | management-1
PWQ | 00 | 03 | 42U | SM | ODF | SM-ODF | TEG | 1 | 01 | PWQ | 00 | 03 | 37U | Optical Bypass | 05 | Optical Bypass-05 | TEG | 1 | 01 | 单模双芯跳线 | 1 | 3 | / | PWQ.00.03,42U:SM-ODF:TEG-1/01 | PWQ.00.03,37U:Optical Bypass-05:TEG-1/01 | Telecom
PWQ | 00 | 03 | 42U | SM | ODF | SM-ODF | TEG | 1 | 02 | PWQ | 00 | 03 | 19U | Optical Bypass | 06 | Optical Bypass-06 | TEG | 1 | 01 | 单模双芯跳线 | 1 | 3 | / | PWQ.00.03,42U:SM-ODF:TEG-1/02 | PWQ.00.03,19U:Optical Bypass-06:TEG-1/01 | Telecom
PWQ | 00 | 03 | 41U | SM | ODF | SM-ODF | TEG | 1 | 05 | PWQ | 00 | 03 | 23U | SG-Tera | 05 | SG-Tera-05 | TEG | 102C | M1 | 单模跳线 | 1 | 3 | / | PWQ.00.03,41U:SM-ODF:TEG-1/05 | PWQ.00.03,23U:SG-Tera-05:TEG-102C/M1 | management-1
PWQ | 00 | 03 | 41U | SM | ODF | SM-ODF | TEG | 1 | 06 | PWQ | 00 | 03 | 05U | SG-Tera | 06 | SG-Tera-06 | TEG | 102C | M1 | 单模跳线 | 1 | 3 | / | PWQ.00.03,41U:SM-ODF:TEG-1/06 | PWQ.00.03,05U:SG-Tera-06:TEG-102C/M1 | management-1
PWQ | 00 | 04 | 42U | SM | ODF | SM-ODF | TEG | 1 | 01 | PWQ | 00 | 04 | 37U | Optical Bypass | 07 | Optical Bypass-07 | TEG | 1 | 01 | 单模双芯跳线 | 1 | 3 | / | PWQ.00.04,42U:SM-ODF:TEG-1/01 | PWQ.00.04,37U:Optical Bypass-07:TEG-1/01 | Telecom
PWQ | 00 | 04 | 42U | SM | ODF | SM-ODF | TEG | 1 | 02 | PWQ | 00 | 04 | 19U | Optical Bypass | 08 | Optical Bypass-08 | TEG | 1 | 01 | 单模双芯跳线 | 1 | 3 | / | PWQ.00.04,42U:SM-ODF:TEG-1/02 | PWQ.00.04,19U:Optical Bypass-08:TEG-1/01 | Telecom
PWQ | 00 | 04 | 41U | SM | ODF | SM-ODF | TEG | 1 | 05 | PWQ | 00 | 04 | 23U | SG-Tera | 07 | SG-Tera-07 | TEG | 102C | M1 | 单模跳线 | 1 | 3 | / | PWQ.00.04,41U:SM-ODF:TEG-1/05 | PWQ.00.04,23U:SG-Tera-07:TEG-102C/M1 | management-1
PWQ | 00 | 04 | 41U | SM | ODF | SM-ODF | TEG | 1 | 06 | PWQ | 00 | 04 | 05U | SG-Tera | 08 | SG-Tera-08 | TEG | 102C | M1 | 单模跳线 | 1 | 3 | / | PWQ.00.04,41U:SM-ODF:TEG-1/06 | PWQ.00.04,05U:SG-Tera-08:TEG-102C/M1 | management-1
PWQ | 00 | 05 | 42U | SM | ODF | SM-ODF | TEG | 1 | 01 | PWQ | 00 | 05 | 37U | Optical Bypass | 09 | Optical Bypass-09 | TEG | 1 | 01 | 单模双芯跳线 | 1 | 3 | / | PWQ.00.05,42U:SM-ODF:TEG-1/01 | PWQ.00.05,37U:Optical Bypass-09:TEG-1/01 | Telecom
PWQ | 00 | 05 | 42U | SM | ODF | SM-ODF | TEG | 1 | 02 | PWQ | 00 | 05 | 19U | Optical Bypass | 10 | Optical Bypass-10 | TEG | 1 | 01 | 单模双芯跳线 | 1 | 3 | / | PWQ.00.05,42U:SM-ODF:TEG-1/02 | PWQ.00.05,19U:Optical Bypass-10:TEG-1/01 | Telecom
PWQ | 00 | 05 | 41U | SM | ODF | SM-ODF | TEG | 1 | 05 | PWQ | 00 | 05 | 23U | SG-Tera | 09 | SG-Tera-09 | TEG | 102C | M1 | 单模跳线 | 1 | 3 | / | PWQ.00.05,41U:SM-ODF:TEG-1/05 | PWQ.00.05,23U:SG-Tera-09:TEG-102C/M1 | management-1
PWQ | 00 | 05 | 41U | SM | ODF | SM-ODF | TEG | 1 | 06 | PWQ | 00 | 05 | 05U | SG-Tera | 10 | SG-Tera-10 | TEG | 102C | M1 | 单模跳线 | 1 | 3 | / | PWQ.00.05,41U:SM-ODF:TEG-1/06 | PWQ.00.05,05U:SG-Tera-10:TEG-102C/M1 | management-1
PWQ | 00 | 06 | 42U | SM | ODF | SM-ODF | TEG | 1 | 01 | PWQ | 00 | 06 | 37U | Optical Bypass | 11 | Optical Bypass-11 | TEG | 1 | 01 | 单模双芯跳线 | 1 | 3 | / | PWQ.00.06,42U:SM-ODF:TEG-1/01 | PWQ.00.06,37U:Optical Bypass-11:TEG-1/01 | Telecom
PWQ | 00 | 06 | 42U | SM | ODF | SM-ODF | TEG | 1 | 02 | PWQ | 00 | 06 | 19U | Optical Bypass | 12 | Optical Bypass-12 | TEG | 1 | 01 | 单模双芯跳线 | 1 | 3 | / | PWQ.00.06,42U:SM-ODF:TEG-1/02 | PWQ.00.06,19U:Optical Bypass-12:TEG-1/01 | Telecom
PWQ | 00 | 06 | 41U | SM | ODF | SM-ODF | TEG | 1 | 05 | PWQ | 00 | 06 | 23U | SG-Tera | 11 | SG-Tera-11 | TEG | 102C | M1 | 单模跳线 | 1 | 3 | / | PWQ.00.06,41U:SM-ODF:TEG-1/05 | PWQ.00.06,23U:SG-Tera-11:TEG-102C/M1 | management-1
PWQ | 00 | 06 | 41U | SM | ODF | SM-ODF | TEG | 1 | 06 | PWQ | 00 | 06 | 05U | SG-Tera | 12 | SG-Tera-12 | TEG | 102C | M1 | 单模跳线 | 1 | 3 | / | PWQ.00.06,41U:SM-ODF:TEG-1/06 | PWQ.00.06,05U:SG-Tera-12:TEG-102C/M1 | management-1
PWQ | 00 | 07 | 42U | SM | ODF | SM-ODF | TEG | 1 | 01 | PWQ | 00 | 07 | 37U | Optical Bypass | 13 | Optical Bypass-13 | TEG | 1 | 01 | 单模双芯跳线 | 1 | 3 | / | PWQ.00.07,42U:SM-ODF:TEG-1/01 | PWQ.00.07,37U:Optical Bypass-13:TEG-1/01 | Telecom
PWQ | 00 | 07 | 42U | SM | ODF | SM-ODF | TEG | 1 | 02 | PWQ | 00 | 07 | 19U | Optical Bypass | 14 | Optical Bypass-14 | TEG | 1 | 01 | 单模双芯跳线 | 1 | 3 | / | PWQ.00.07,42U:SM-ODF:TEG-1/02 | PWQ.00.07,19U:Optical Bypass-14:TEG-1/01 | Telecom
PWQ | 00 | 07 | 42U | SM | ODF | SM-ODF | TEG | 1 | 03 | PWQ | 00 | 07 | 19U | Optical Bypass | 14 | Optical Bypass-14 | TEG | 1 | 02 | 单模双芯跳线 | 1 | 3 | / | PWQ.00.07,42U:SM-ODF:TEG-1/03 | PWQ.00.07,19U:Optical Bypass-14:TEG-1/02 | Telecom
PWQ | 00 | 07 | 42U | SM | ODF | SM-ODF | TEG | 1 | 04 | PWQ | 00 | 07 | 19U | Optical Bypass | 14 | Optical Bypass-14 | TEG | 1 | 03 | 单模双芯跳线 | 1 | 3 | / | PWQ.00.07,42U:SM-ODF:TEG-1/04 | PWQ.00.07,19U:Optical Bypass-14:TEG-1/03 | Telecom
PWQ | 00 | 07 | 42U | SM | ODF | SM-ODF | TEG | 1 | 05 | PWQ | 00 | 07 | 19U | Optical Bypass | 14 | Optical Bypass-14 | TEG | 1 | 04 | 单模双芯跳线 | 1 | 3 | / | PWQ.00.07,42U:SM-ODF:TEG-1/05 | PWQ.00.07,19U:Optical Bypass-14:TEG-1/04 | Telecom
PWQ | 00 | 07 | 42U | SM | ODF | SM-ODF | TEG | 1 | 06 | PWQ | 00 | 07 | 19U | Optical Bypass | 14 | Optical Bypass-14 | TEG | 1 | 05 | 单模双芯跳线 | 1 | 3 | / | PWQ.00.07,42U:SM-ODF:TEG-1/06 | PWQ.00.07,19U:Optical Bypass-14:TEG-1/05 | Telecom
PWQ | 00 | 07 | 42U | SM | ODF | SM-ODF | TEG | 1 | 07 | PWQ | 00 | 07 | 19U | Optical Bypass | 14 | Optical Bypass-14 | TEG | 1 | 06 | 单模双芯跳线 | 1 | 3 | / | PWQ.00.07,42U:SM-ODF:TEG-1/07 | PWQ.00.07,19U:Optical Bypass-14:TEG-1/06 | Telecom
PWQ | 00 | 07 | 42U | SM | ODF | SM-ODF | TEG | 1 | 08 | PWQ | 00 | 07 | 19U | Optical Bypass | 14 | Optical Bypass-14 | TEG | 1 | 07 | 单模双芯跳线 | 1 | 3 | / | PWQ.00.07,42U:SM-ODF:TEG-1/08 | PWQ.00.07,19U:Optical Bypass-14:TEG-1/07 | Telecom
PWQ | 00 | 07 | 42U | SM | ODF | SM-ODF | TEG | 1 | 09 | PWQ | 00 | 07 | 19U | Optical Bypass | 14 | Optical Bypass-14 | TEG | 1 | 08 | 单模双芯跳线 | 1 | 3 | / | PWQ.00.07,42U:SM-ODF:TEG-1/09 | PWQ.00.07,19U:Optical Bypass-14:TEG-1/08 | Telecom
PWQ | 00 | 07 | 42U | SM | ODF | SM-ODF | TEG | 1 | 10 | PWQ | 00 | 07 | 19U | Optical Bypass | 14 | Optical Bypass-14 | TEG | 1 | 09 | 单模双芯跳线 | 1 | 3 | / | PWQ.00.07,42U:SM-ODF:TEG-1/10 | PWQ.00.07,19U:Optical Bypass-14:TEG-1/09 | Telecom
PWQ | 00 | 07 | 42U | SM | ODF | SM-ODF | TEG | 1 | 11 | PWQ | 00 | 07 | 19U | Optical Bypass | 14 | Optical Bypass-14 | TEG | 1 | 10 | 单模双芯跳线 | 1 | 3 | / | PWQ.00.07,42U:SM-ODF:TEG-1/11 | PWQ.00.07,19U:Optical Bypass-14:TEG-1/10 | Telecom
PWQ | 00 | 07 | 42U | SM | ODF | SM-ODF | TEG | 1 | 12 | PWQ | 00 | 07 | 19U | Optical Bypass | 14 | Optical Bypass-14 | TEG | 1 | 11 | 单模双芯跳线 | 1 | 3 | / | PWQ.00.07,42U:SM-ODF:TEG-1/12 | PWQ.00.07,19U:Optical Bypass-14:TEG-1/11 | Telecom
PWQ | 00 | 07 | 42U | SM | ODF | SM-ODF | TEG | 1 | 13 | PWQ | 00 | 07 | 19U | Optical Bypass | 14 | Optical Bypass-14 | TEG | 1 | 12 | 单模双芯跳线 | 1 | 3 | / | PWQ.00.07,42U:SM-ODF:TEG-1/13 | PWQ.00.07,19U:Optical Bypass-14:TEG-1/12 | Telecom
PWQ | 00 | 07 | 42U | SM | ODF | SM-ODF | TEG | 1 | 14 | PWQ | 00 | 07 | 19U | Optical Bypass | 14 | Optical Bypass-14 | TEG | 1 | 13 | 单模双芯跳线 | 1 | 3 | / | PWQ.00.07,42U:SM-ODF:TEG-1/14 | PWQ.00.07,19U:Optical Bypass-14:TEG-1/13 | Telecom
PWQ | 00 | 07 | 42U | SM | ODF | SM-ODF | TEG | 1 | 15 | PWQ | 00 | 07 | 19U | Optical Bypass | 14 | Optical Bypass-14 | TEG | 1 | 14 | 单模双芯跳线 | 1 | 3 | / | PWQ.00.07,42U:SM-ODF:TEG-1/15 | PWQ.00.07,19U:Optical Bypass-14:TEG-1/14 | Telecom
PWQ | 00 | 07 | 42U | SM | ODF | SM-ODF | TEG | 1 | 16 | PWQ | 00 | 07 | 19U | Optical Bypass | 14 | Optical Bypass-14 | TEG | 1 | 15 | 单模双芯跳线 | 1 | 3 | / | PWQ.00.07,42U:SM-ODF:TEG-1/16 | PWQ.00.07,19U:Optical Bypass-14:TEG-1/15 | Telecom
PWQ | 00 | 07 | 42U | SM | ODF | SM-ODF | TEG | 1 | 17 | PWQ | 00 | 07 | 19U | Optical Bypass | 14 | Optical Bypass-14 | TEG | 1 | 16 | 单模双芯跳线 | 1 | 3 | / | PWQ.00.07,42U:SM-ODF:TEG-1/17 | PWQ.00.07,19U:Optical Bypass-14:TEG-1/16 | Telecom
PWQ | 00 | 07 | 41U | SM | ODF | SM-ODF | TEG | 1 | 05 | PWQ | 00 | 07 | 23U | SG-Tera | 13 | SG-Tera-13 | TEG | 102C | M1 | 单模跳线 | 1 | 3 | / | PWQ.00.07,41U:SM-ODF:TEG-1/05 | PWQ.00.07,23U:SG-Tera-13:TEG-102C/M1 | management-1
PWQ | 00 | 07 | 41U | SM | ODF | SM-ODF | TEG | 1 | 06 | PWQ | 00 | 07 | 05U | SG-Tera | 14 | SG-Tera-14 | TEG | 102C | M1 | 单模跳线 | 1 | 3 | / | PWQ.00.07,41U:SM-ODF:TEG-1/06 | PWQ.00.07,05U:SG-Tera-14:TEG-102C/M1 | management-1
PWQ | 00 | 08 | 42U | SM | ODF | SM-ODF | TEG | 1 | 01 | PWQ | 00 | 08 | 37U | DM Prim Server | 1 | DM Prim Server-1 | TEG | 1 | 7 | 单模跳线 | 1 | 3 | / | PWQ.00.08,42U:SM-ODF:TEG-1/01 | PWQ.00.08,37U:DM Prim Server-1:TEG-1/7 | CDR Collection
PWQ | 00 | 08 | 42U | SM | ODF | SM-ODF | TEG | 1 | 02 | PWQ | 00 | 08 | 34U | DM Sec Server | 1 | DM Sec Server-1 | TEG | 1 | 7 | 单模跳线 | 1 | 3 | / | PWQ.00.08,42U:SM-ODF:TEG-1/02 | PWQ.00.08,34U:DM Sec Server-1:TEG-1/7 | CDR Collection
PWQ | 00 | 08 | 42U | SM | ODF | SM-ODF | TEG | 1 | 03 | PWQ | 00 | 08 | 32U | DM Prim Server | 2 | DM Prim Server-2 | TEG | 1 | 7 | 单模跳线 | 1 | 3 | / | PWQ.00.08,42U:SM-ODF:TEG-1/03 | PWQ.00.08,32U:DM Prim Server-2:TEG-1/7 | CDR Collection
PWQ | 00 | 08 | 42U | SM | ODF | SM-ODF | TEG | 1 | 04 | PWQ | 00 | 08 | 29U | DM Sec Server | 2 | DM Sec Server-2 | TEG | 1 | 7 | 单模跳线 | 1 | 3 | / | PWQ.00.08,42U:SM-ODF:TEG-1/04 | PWQ.00.08,29U:DM Sec Server-2:TEG-1/7 | CDR Collection
PWQ | 00 | 08 | 42U | SM | ODF | SM-ODF | TEG | 1 | 05 | PWQ | 00 | 08 | 27U | DM Prim Server | 3 | DM Prim Server-3 | TEG | 1 | 7 | 单模跳线 | 1 | 3 | / | PWQ.00.08,42U:SM-ODF:TEG-1/05 | PWQ.00.08,27U:DM Prim Server-3:TEG-1/7 | CDR Collection
PWQ | 00 | 08 | 42U | SM | ODF | SM-ODF | TEG | 1 | 06 | PWQ | 00 | 08 | 24U | DM Sec Server | 3 | DM Sec Server-3 | TEG | 1 | 7 | 单模跳线 | 1 | 3 | / | PWQ.00.08,42U:SM-ODF:TEG-1/06 | PWQ.00.08,24U:DM Sec Server-3:TEG-1/7 | CDR Collection
PWQ | 00 | 08 | 42U | SM | ODF | SM-ODF | TEG | 1 | 07 | PWQ | 00 | 08 | 22U | DM Prim Server | 4 | DM Prim Server-4 | TEG | 1 | 7 | 单模跳线 | 1 | 3 | / | PWQ.00.08,42U:SM-ODF:TEG-1/07 | PWQ.00.08,22U:DM Prim Server-4:TEG-1/7 | CDR Collection
PWQ | 00 | 08 | 42U | SM | ODF | SM-ODF | TEG | 1 | 08 | PWQ | 00 | 08 | 19U | DM Sec Server | 4 | DM Sec Server-4 | TEG | 1 | 7 | 单模跳线 | 1 | 3 | / | PWQ.00.08,42U:SM-ODF:TEG-1/08 | PWQ.00.08,19U:DM Sec Server-4:TEG-1/7 | CDR Collection
PWQ | 00 | 08 | 42U | SM | ODF | SM-ODF | TEG | 1 | 09 | PWQ | 00 | 08 | 17U | DM Prim Server | 5 | DM Prim Server-5 | TEG | 1 | 7 | 单模跳线 | 1 | 3 | / | PWQ.00.08,42U:SM-ODF:TEG-1/09 | PWQ.00.08,17U:DM Prim Server-5:TEG-1/7 | CDR Collection
PWQ | 00 | 08 | 42U | SM | ODF | SM-ODF | TEG | 1 | 10 | PWQ | 00 | 08 | 14U | DM Sec Server | 5 | DM Sec Server-5 | TEG | 1 | 7 | 单模跳线 | 1 | 3 | / | PWQ.00.08,42U:SM-ODF:TEG-1/10 | PWQ.00.08,14U:DM Sec Server-5:TEG-1/7 | CDR Collection
PWQ | 00 | 08 | 42U | SM | ODF | SM-ODF | TEG | 1 | 11 | PWQ | 00 | 08 | 37U | DM Prim Server | 1 | DM Prim Server-1 | TEG | 1 | 5 | 单模跳线 | 1 | 3 | / | PWQ.00.08,42U:SM-ODF:TEG-1/11 | PWQ.00.08,37U:DM Prim Server-1:TEG-1/5 | management-1
PWQ | 00 | 08 | 42U | SM | ODF | SM-ODF | TEG | 1 | 12 | PWQ | 00 | 08 | 34U | DM Sec Server | 1 | DM Sec Server-1 | TEG | 1 | 5 | 单模跳线 | 1 | 3 | / | PWQ.00.08,42U:SM-ODF:TEG-1/12 | PWQ.00.08,34U:DM Sec Server-1:TEG-1/5 | management-1
PWQ | 00 | 08 | 42U | SM | ODF | SM-ODF | TEG | 1 | 13 | PWQ | 00 | 08 | 32U | DM Prim Server | 2 | DM Prim Server-2 | TEG | 1 | 5 | 单模跳线 | 1 | 3 | / | PWQ.00.08,42U:SM-ODF:TEG-1/13 | PWQ.00.08,32U:DM Prim Server-2:TEG-1/5 | management-1
PWQ | 00 | 08 | 42U | SM | ODF | SM-ODF | TEG | 1 | 14 | PWQ | 00 | 08 | 29U | DM Sec Server | 2 | DM Sec Server-2 | TEG | 1 | 5 | 单模跳线 | 1 | 3 | / | PWQ.00.08,42U:SM-ODF:TEG-1/14 | PWQ.00.08,29U:DM Sec Server-2:TEG-1/5 | management-1
PWQ | 00 | 08 | 42U | SM | ODF | SM-ODF | TEG | 1 | 15 | PWQ | 00 | 08 | 27U | DM Prim Server | 3 | DM Prim Server-3 | TEG | 1 | 5 | 单模跳线 | 1 | 3 | / | PWQ.00.08,42U:SM-ODF:TEG-1/15 | PWQ.00.08,27U:DM Prim Server-3:TEG-1/5 | management-1
PWQ | 00 | 08 | 42U | SM | ODF | SM-ODF | TEG | 1 | 16 | PWQ | 00 | 08 | 24U | DM Sec Server | 3 | DM Sec Server-3 | TEG | 1 | 5 | 单模跳线 | 1 | 3 | / | PWQ.00.08,42U:SM-ODF:TEG-1/16 | PWQ.00.08,24U:DM Sec Server-3:TEG-1/5 | management-1
PWQ | 00 | 08 | 42U | SM | ODF | SM-ODF | TEG | 1 | 17 | PWQ | 00 | 08 | 22U | DM Prim Server | 4 | DM Prim Server-4 | TEG | 1 | 5 | 单模跳线 | 1 | 3 | / | PWQ.00.08,42U:SM-ODF:TEG-1/17 | PWQ.00.08,22U:DM Prim Server-4:TEG-1/5 | management-1
PWQ | 00 | 08 | 42U | SM | ODF | SM-ODF | TEG | 1 | 18 | PWQ | 00 | 08 | 19U | DM Sec Server | 4 | DM Sec Server-4 | TEG | 1 | 5 | 单模跳线 | 1 | 3 | / | PWQ.00.08,42U:SM-ODF:TEG-1/18 | PWQ.00.08,19U:DM Sec Server-4:TEG-1/5 | management-1
PWQ | 00 | 08 | 42U | SM | ODF | SM-ODF | TEG | 1 | 19 | PWQ | 00 | 08 | 17U | DM Prim Server | 5 | DM Prim Server-5 | TEG | 1 | 5 | 单模跳线 | 1 | 3 | / | PWQ.00.08,42U:SM-ODF:TEG-1/19 | PWQ.00.08,17U:DM Prim Server-5:TEG-1/5 | management-1
PWQ | 00 | 08 | 42U | SM | ODF | SM-ODF | TEG | 1 | 20 | PWQ | 00 | 08 | 14U | DM Sec Server | 5 | DM Sec Server-5 | TEG | 1 | 5 | 单模跳线 | 1 | 3 | / | PWQ.00.08,42U:SM-ODF:TEG-1/20 | PWQ.00.08,14U:DM Sec Server-5:TEG-1/5 | management-1
PWQ | 00 | 08 | 41U | SM | ODF | SM-ODF | TEG | 1 | 01 | PWQ | 00 | 01 | 23U | SG-Tera | 01 | SG-Tera-01 | TEG | 102C | M2 | 单模跳线 | 1 | 13 | / | PWQ.00.08,41U:SM-ODF:TEG-1/01 | PWQ.00.01,23U:SG-Tera-01:TEG-102C/M2 | management-2
PWQ | 00 | 08 | 41U | SM | ODF | SM-ODF | TEG | 1 | 02 | PWQ | 00 | 01 | 04U | SG-Tera | 02 | SG-Tera-02 | TEG | 102C | M2 | 单模跳线 | 1 | 13 | / | PWQ.00.08,41U:SM-ODF:TEG-1/02 | PWQ.00.01,04U:SG-Tera-02:TEG-102C/M2 | management-2
PWQ | 00 | 08 | 41U | SM | ODF | SM-ODF | TEG | 1 | 03 | PWQ | 00 | 02 | 23U | SG-Tera | 03 | SG-Tera-03 | TEG | 102C | M2 | 单模跳线 | 1 | 13 | / | PWQ.00.08,41U:SM-ODF:TEG-1/03 | PWQ.00.02,23U:SG-Tera-03:TEG-102C/M2 | management-2
PWQ | 00 | 08 | 41U | SM | ODF | SM-ODF | TEG | 1 | 04 | PWQ | 00 | 02 | 05U | SG-Tera | 04 | SG-Tera-04 | TEG | 102C | M2 | 单模跳线 | 1 | 13 | / | PWQ.00.08,41U:SM-ODF:TEG-1/04 | PWQ.00.02,05U:SG-Tera-04:TEG-102C/M2 | management-2
PWQ | 00 | 08 | 41U | SM | ODF | SM-ODF | TEG | 1 | 05 | PWQ | 00 | 03 | 23U | SG-Tera | 05 | SG-Tera-05 | TEG | 102C | M2 | 单模跳线 | 1 | 12 | / | PWQ.00.08,41U:SM-ODF:TEG-1/05 | PWQ.00.03,23U:SG-Tera-05:TEG-102C/M2 | management-2
PWQ | 00 | 08 | 41U | SM | ODF | SM-ODF | TEG | 1 | 06 | PWQ | 00 | 03 | 05U | SG-Tera | 06 | SG-Tera-06 | TEG | 102C | M2 | 单模跳线 | 1 | 12 | / | PWQ.00.08,41U:SM-ODF:TEG-1/06 | PWQ.00.03,05U:SG-Tera-06:TEG-102C/M2 | management-2
PWQ | 00 | 08 | 41U | SM | ODF | SM-ODF | TEG | 1 | 07 | PWQ | 00 | 04 | 23U | SG-Tera | 07 | SG-Tera-07 | TEG | 102C | M2 | 单模跳线 | 1 | 11 | / | PWQ.00.08,41U:SM-ODF:TEG-1/07 | PWQ.00.04,23U:SG-Tera-07:TEG-102C/M2 | management-2
PWQ | 00 | 08 | 41U | SM | ODF | SM-ODF | TEG | 1 | 08 | PWQ | 00 | 04 | 05U | SG-Tera | 08 | SG-Tera-08 | TEG | 102C | M2 | 单模跳线 | 1 | 11 | / | PWQ.00.08,41U:SM-ODF:TEG-1/08 | PWQ.00.04,05U:SG-Tera-08:TEG-102C/M2 | management-2
PWQ | 00 | 08 | 41U | SM | ODF | SM-ODF | TEG | 1 | 09 | PWQ | 00 | 05 | 23U | SG-Tera | 09 | SG-Tera-09 | TEG | 102C | M2 | 单模跳线 | 1 | 11 | / | PWQ.00.08,41U:SM-ODF:TEG-1/09 | PWQ.00.05,23U:SG-Tera-09:TEG-102C/M2 | management-2
PWQ | 00 | 08 | 41U | SM | ODF | SM-ODF | TEG | 1 | 10 | PWQ | 00 | 05 | 05U | SG-Tera | 10 | SG-Tera-10 | TEG | 102C | M2 | 单模跳线 | 1 | 11 | / | PWQ.00.08,41U:SM-ODF:TEG-1/10 | PWQ.00.05,05U:SG-Tera-10:TEG-102C/M2 | management-2
PWQ | 00 | 08 | 41U | SM | ODF | SM-ODF | TEG | 1 | 11 | PWQ | 00 | 06 | 23U | SG-Tera | 11 | SG-Tera-11 | TEG | 102C | M2 | 单模跳线 | 1 | 10 | / | PWQ.00.08,41U:SM-ODF:TEG-1/11 | PWQ.00.06,23U:SG-Tera-11:TEG-102C/M2 | management-2
PWQ | 00 | 08 | 41U | SM | ODF | SM-ODF | TEG | 1 | 12 | PWQ | 00 | 06 | 05U | SG-Tera | 12 | SG-Tera-12 | TEG | 102C | M2 | 单模跳线 | 1 | 10 | / | PWQ.00.08,41U:SM-ODF:TEG-1/12 | PWQ.00.06,05U:SG-Tera-12:TEG-102C/M2 | management-2
PWQ | 00 | 08 | 41U | SM | ODF | SM-ODF | TEG | 1 | 13 | PWQ | 00 | 07 | 23U | SG-Tera | 13 | SG-Tera-13 | TEG | 102C | M2 | 单模跳线 | 1 | 10 | / | PWQ.00.08,41U:SM-ODF:TEG-1/13 | PWQ.00.07,23U:SG-Tera-13:TEG-102C/M2 | management-2
PWQ | 00 | 08 | 41U | SM | ODF | SM-ODF | TEG | 1 | 14 | PWQ | 00 | 07 | 05U | SG-Tera | 14 | SG-Tera-14 | TEG | 102C | M2 | 单模跳线 | 1 | 10 | / | PWQ.00.08,41U:SM-ODF:TEG-1/14 | PWQ.00.07,05U:SG-Tera-14:TEG-102C/M2 | management-2
PWQ | 00 | 08 | 41U | SM | ODF | SM-ODF | TEG | 1 | 15 | PWQ | 00 | 08 | 37U | DM Prim Server | 1 | DM Prim Server-1 | TEG | 1 | 6 | 单模跳线 | 1 | 3 | / | PWQ.00.08,41U:SM-ODF:TEG-1/15 | PWQ.00.08,37U:DM Prim Server-1:TEG-1/6 | management-2
PWQ | 00 | 08 | 41U | SM | ODF | SM-ODF | TEG | 1 | 16 | PWQ | 00 | 08 | 34U | DM Sec Server | 1 | DM Sec Server-1 | TEG | 1 | 6 | 单模跳线 | 1 | 3 | / | PWQ.00.08,41U:SM-ODF:TEG-1/16 | PWQ.00.08,34U:DM Sec Server-1:TEG-1/6 | management-2
PWQ | 00 | 08 | 41U | SM | ODF | SM-ODF | TEG | 1 | 17 | PWQ | 00 | 08 | 32U | DM Prim Server | 2 | DM Prim Server-2 | TEG | 1 | 6 | 单模跳线 | 1 | 3 | / | PWQ.00.08,41U:SM-ODF:TEG-1/17 | PWQ.00.08,32U:DM Prim Server-2:TEG-1/6 | management-2
PWQ | 00 | 08 | 41U | SM | ODF | SM-ODF | TEG | 1 | 18 | PWQ | 00 | 08 | 29U | DM Sec Server | 2 | DM Sec Server-2 | TEG | 1 | 6 | 单模跳线 | 1 | 3 | / | PWQ.00.08,41U:SM-ODF:TEG-1/18 | PWQ.00.08,29U:DM Sec Server-2:TEG-1/6 | management-2
PWQ | 00 | 08 | 41U | SM | ODF | SM-ODF | TEG | 1 | 19 | PWQ | 00 | 08 | 27U | DM Prim Server | 3 | DM Prim Server-3 | TEG | 1 | 6 | 单模跳线 | 1 | 3 | / | PWQ.00.08,41U:SM-ODF:TEG-1/19 | PWQ.00.08,27U:DM Prim Server-3:TEG-1/6 | management-2
PWQ | 00 | 08 | 41U | SM | ODF | SM-ODF | TEG | 1 | 20 | PWQ | 00 | 08 | 24U | DM Sec Server | 3 | DM Sec Server-3 | TEG | 1 | 6 | 单模跳线 | 1 | 3 | / | PWQ.00.08,41U:SM-ODF:TEG-1/20 | PWQ.00.08,24U:DM Sec Server-3:TEG-1/6 | management-2
PWQ | 00 | 08 | 41U | SM | ODF | SM-ODF | TEG | 1 | 21 | PWQ | 00 | 08 | 22U | DM Prim Server | 4 | DM Prim Server-4 | TEG | 1 | 6 | 单模跳线 | 1 | 3 | / | PWQ.00.08,41U:SM-ODF:TEG-1/21 | PWQ.00.08,22U:DM Prim Server-4:TEG-1/6 | management-2
PWQ | 00 | 08 | 41U | SM | ODF | SM-ODF | TEG | 1 | 22 | PWQ | 00 | 08 | 19U | DM Sec Server | 4 | DM Sec Server-4 | TEG | 1 | 6 | 单模跳线 | 1 | 3 | / | PWQ.00.08,41U:SM-ODF:TEG-1/22 | PWQ.00.08,19U:DM Sec Server-4:TEG-1/6 | management-2
PWQ | 00 | 08 | 41U | SM | ODF | SM-ODF | TEG | 1 | 23 | PWQ | 00 | 08 | 17U | DM Prim Server | 5 | DM Prim Server-5 | TEG | 1 | 6 | 单模跳线 | 1 | 3 | / | PWQ.00.08,41U:SM-ODF:TEG-1/23 | PWQ.00.08,17U:DM Prim Server-5:TEG-1/6 | management-2
PWQ | 00 | 08 | 41U | SM | ODF | SM-ODF | TEG | 1 | 24 | PWQ | 00 | 08 | 14U | DM Sec Server | 5 | DM Sec Server-5 | TEG | 1 | 6 | 单模跳线 | 1 | 3 | / | PWQ.00.08,41U:SM-ODF:TEG-1/24 | PWQ.00.08,14U:DM Sec Server-5:TEG-1/6 | management-2
PWQ | 00 | 08 | 41U | SM | ODF | SM-ODF | TEG | 1 | 25 | PWQ | 00 | 09 | 30U | DM Prim Server | 6 | DM Prim Server-6 | TEG | 1 | 6 | 单模跳线 | 1 | 10 | / | PWQ.00.08,41U:SM-ODF:TEG-1/25 | PWQ.00.09,30U:DM Prim Server-6:TEG-1/6 | management-2
PWQ | 00 | 08 | 41U | SM | ODF | SM-ODF | TEG | 1 | 26 | PWQ | 00 | 09 | 27U | DM Sec Server | 6 | DM Sec Server-6 | TEG | 1 | 6 | 单模跳线 | 1 | 10 | / | PWQ.00.08,41U:SM-ODF:TEG-1/26 | PWQ.00.09,27U:DM Sec Server-6:TEG-1/6 | management-2
PWQ | 00 | 08 | 41U | SM | ODF | SM-ODF | TEG | 1 | 27 | PWQ | 00 | 09 | 25U | DM Prim Server | 7 | DM Prim Server-7 | TEG | 1 | 6 | 单模跳线 | 1 | 10 | / | PWQ.00.08,41U:SM-ODF:TEG-1/27 | PWQ.00.09,25U:DM Prim Server-7:TEG-1/6 | management-2
PWQ | 00 | 08 | 41U | SM | ODF | SM-ODF | TEG | 1 | 28 | PWQ | 00 | 09 | 22U | DM Sec Server | 7 | DM Sec Server-7 | TEG | 1 | 6 | 单模跳线 | 1 | 10 | / | PWQ.00.08,41U:SM-ODF:TEG-1/28 | PWQ.00.09,22U:DM Sec Server-7:TEG-1/6 | management-2
PWQ | 00 | 09 | 42U | SM | ODF | SM-ODF | TEG | 1 | 01 | PWQ | 00 | 09 | 30U | DM Prim Server | 6 | DM Prim Server-6 | TEG | 1 | 7 | 单模跳线 | 1 | 3 | / | PWQ.00.09,42U:SM-ODF:TEG-1/01 | PWQ.00.09,30U:DM Prim Server-6:TEG-1/7 | CDR Collection
PWQ | 00 | 09 | 42U | SM | ODF | SM-ODF | TEG | 1 | 02 | PWQ | 00 | 09 | 27U | DM Sec Server | 6 | DM Sec Server-6 | TEG | 1 | 7 | 单模跳线 | 1 | 3 | / | PWQ.00.09,42U:SM-ODF:TEG-1/02 | PWQ.00.09,27U:DM Sec Server-6:TEG-1/7 | CDR Collection
PWQ | 00 | 09 | 42U | SM | ODF | SM-ODF | TEG | 1 | 03 | PWQ | 00 | 09 | 25U | DM Prim Server | 7 | DM Prim Server-7 | TEG | 1 | 7 | 单模跳线 | 1 | 3 | / | PWQ.00.09,42U:SM-ODF:TEG-1/03 | PWQ.00.09,25U:DM Prim Server-7:TEG-1/7 | CDR Collection
PWQ | 00 | 09 | 42U | SM | ODF | SM-ODF | TEG | 1 | 04 | PWQ | 00 | 09 | 22U | DM Sec Server | 7 | DM Sec Server-7 | TEG | 1 | 7 | 单模跳线 | 1 | 3 | / | PWQ.00.09,42U:SM-ODF:TEG-1/04 | PWQ.00.09,22U:DM Sec Server-7:TEG-1/7 | CDR Collection
PWQ | 00 | 09 | 42U | SM | ODF | SM-ODF | TEG | 1 | 05 | PWQ | 00 | 09 | 30U | DM Prim Server | 6 | DM Prim Server-6 | TEG | 1 | 5 | 单模跳线 | 1 | 3 | / | PWQ.00.09,42U:SM-ODF:TEG-1/05 | PWQ.00.09,30U:DM Prim Server-6:TEG-1/5 | management-1
PWQ | 00 | 09 | 42U | SM | ODF | SM-ODF | TEG | 1 | 06 | PWQ | 00 | 09 | 27U | DM Sec Server | 6 | DM Sec Server-6 | TEG | 1 | 5 | 单模跳线 | 1 | 3 | / | PWQ.00.09,42U:SM-ODF:TEG-1/06 | PWQ.00.09,27U:DM Sec Server-6:TEG-1/5 | management-1
PWQ | 00 | 09 | 42U | SM | ODF | SM-ODF | TEG | 1 | 07 | PWQ | 00 | 09 | 25U | DM Prim Server | 7 | DM Prim Server-7 | TEG | 1 | 5 | 单模跳线 | 1 | 3 | / | PWQ.00.09,42U:SM-ODF:TEG-1/07 | PWQ.00.09,25U:DM Prim Server-7:TEG-1/5 | management-1
PWQ | 00 | 09 | 42U | SM | ODF | SM-ODF | TEG | 1 | 08 | PWQ | 00 | 09 | 22U | DM Sec Server | 7 | DM Sec Server-7 | TEG | 1 | 5 | 单模跳线 | 1 | 3 | / | PWQ.00.09,42U:SM-ODF:TEG-1/08 | PWQ.00.09,22U:DM Sec Server-7:TEG-1/5 | management-1
PWQ | 00 | 09 | 40U | SW1 | 01 | SW1-01 | EG | 1 | 01 | PWQ | 00 | 08 | 37U | DM_Prim_Server | 1 | DM_Prim_Server-1 | EG | 1 | 1 | Cat.6 | 1 | 9 | / | PWQ.00.09,40U:SW1-01:EG-1/01 | PWQ.00.08,37U:DM_Prim_Server-1:EG-1/1
PWQ | 00 | 09 | 40U | SW1 | 01 | SW1-01 | EG | 1 | 02 | PWQ | 00 | 08 | 35U | DM_Storage_Server | 1 | DM_Storage_Server-1 | EG | 1 | 1 | Cat.6 | 1 | 9 | / | PWQ.00.09,40U:SW1-01:EG-1/02 | PWQ.00.08,35U:DM_Storage_Server-1:EG-1/1
PWQ | 00 | 09 | 40U | SW1 | 01 | SW1-01 | EG | 1 | 03 | PWQ | 00 | 08 | 35U | DM_Storage_Server | 1 | DM_Storage_Server-1 | EG | 2 | 1 | Cat.6 | 1 | 9 | / | PWQ.00.09,40U:SW1-01:EG-1/03 | PWQ.00.08,35U:DM_Storage_Server-1:EG-2/1
PWQ | 00 | 09 | 40U | SW1 | 01 | SW1-01 | EG | 1 | 04 | PWQ | 00 | 08 | 34U | DM_Sec_Server | 1 | DM_Sec_Server-1 | EG | 1 | 1 | Cat.6 | 1 | 9 | / | PWQ.00.09,40U:SW1-01:EG-1/04 | PWQ.00.08,34U:DM_Sec_Server-1:EG-1/1
PWQ | 00 | 09 | 40U | SW1 | 01 | SW1-01 | EG | 1 | 05 | PWQ | 00 | 08 | 32U | DM_Prim_Server | 2 | DM_Prim_Server-2 | EG | 1 | 1 | Cat.6 | 1 | 9 | / | PWQ.00.09,40U:SW1-01:EG-1/05 | PWQ.00.08,32U:DM_Prim_Server-2:EG-1/1
PWQ | 00 | 09 | 40U | SW1 | 01 | SW1-01 | EG | 1 | 06 | PWQ | 00 | 08 | 30U | DM_Storage_Server | 2 | DM_Storage_Server-2 | EG | 1 | 1 | Cat.6 | 1 | 9 | / | PWQ.00.09,40U:SW1-01:EG-1/06 | PWQ.00.08,30U:DM_Storage_Server-2:EG-1/1
PWQ | 00 | 09 | 40U | SW1 | 01 | SW1-01 | EG | 1 | 07 | PWQ | 00 | 08 | 30U | DM_Storage_Server | 2 | DM_Storage_Server-2 | EG | 2 | 1 | Cat.6 | 1 | 9 | / | PWQ.00.09,40U:SW1-01:EG-1/07 | PWQ.00.08,30U:DM_Storage_Server-2:EG-2/1
PWQ | 00 | 09 | 40U | SW1 | 01 | SW1-01 | EG | 1 | 08 | PWQ | 00 | 08 | 29U | DM_Sec_Server | 2 | DM_Sec_Server-2 | EG | 1 | 1 | Cat.6 | 1 | 9 | / | PWQ.00.09,40U:SW1-01:EG-1/08 | PWQ.00.08,29U:DM_Sec_Server-2:EG-1/1
PWQ | 00 | 09 | 40U | SW1 | 01 | SW1-01 | EG | 1 | 09 | PWQ | 00 | 08 | 27U | DM_Prim_Server | 3 | DM_Prim_Server-3 | EG | 1 | 1 | Cat.6 | 1 | 9 | / | PWQ.00.09,40U:SW1-01:EG-1/09 | PWQ.00.08,27U:DM_Prim_Server-3:EG-1/1
PWQ | 00 | 09 | 40U | SW1 | 01 | SW1-01 | EG | 1 | 10 | PWQ | 00 | 08 | 25U | DM_Storage_Server | 3 | DM_Storage_Server-3 | EG | 1 | 1 | Cat.6 | 1 | 9 | / | PWQ.00.09,40U:SW1-01:EG-1/10 | PWQ.00.08,25U:DM_Storage_Server-3:EG-1/1
PWQ | 00 | 09 | 40U | SW1 | 01 | SW1-01 | EG | 1 | 11 | PWQ | 00 | 08 | 25U | DM_Storage_Server | 3 | DM_Storage_Server-3 | EG | 2 | 1 | Cat.6 | 1 | 9 | / | PWQ.00.09,40U:SW1-01:EG-1/11 | PWQ.00.08,25U:DM_Storage_Server-3:EG-2/1
PWQ | 00 | 09 | 40U | SW1 | 01 | SW1-01 | EG | 1 | 12 | PWQ | 00 | 08 | 24U | DM_Sec_Server | 3 | DM_Sec_Server-3 | EG | 1 | 1 | Cat.6 | 1 | 9 | / | PWQ.00.09,40U:SW1-01:EG-1/12 | PWQ.00.08,24U:DM_Sec_Server-3:EG-1/1
PWQ | 00 | 09 | 40U | SW1 | 01 | SW1-01 | EG | 1 | 13 | PWQ | 00 | 08 | 22U | DM_Prim_Server | 4 | DM_Prim_Server-4 | EG | 1 | 1 | Cat.6 | 1 | 9 | / | PWQ.00.09,40U:SW1-01:EG-1/13 | PWQ.00.08,22U:DM_Prim_Server-4:EG-1/1
PWQ | 00 | 09 | 40U | SW1 | 01 | SW1-01 | EG | 1 | 14 | PWQ | 00 | 08 | 20U | DM_Storage_Server | 4 | DM_Storage_Server-4 | EG | 1 | 1 | Cat.6 | 1 | 9 | / | PWQ.00.09,40U:SW1-01:EG-1/14 | PWQ.00.08,20U:DM_Storage_Server-4:EG-1/1
PWQ | 00 | 09 | 40U | SW1 | 01 | SW1-01 | EG | 1 | 15 | PWQ | 00 | 08 | 20U | DM_Storage_Server | 4 | DM_Storage_Server-4 | EG | 2 | 1 | Cat.6 | 1 | 9 | / | PWQ.00.09,40U:SW1-01:EG-1/15 | PWQ.00.08,20U:DM_Storage_Server-4:EG-2/1
PWQ | 00 | 09 | 40U | SW1 | 01 | SW1-01 | EG | 1 | 16 | PWQ | 00 | 08 | 19U | DM_Sec_Server | 4 | DM_Sec_Server-4 | EG | 1 | 1 | Cat.6 | 1 | 9 | / | PWQ.00.09,40U:SW1-01:EG-1/16 | PWQ.00.08,19U:DM_Sec_Server-4:EG-1/1
PWQ | 00 | 09 | 40U | SW1 | 01 | SW1-01 | EG | 1 | 17 | PWQ | 00 | 08 | 17U | DM_Prim_Server | 5 | DM_Prim_Server-5 | EG | 1 | 1 | Cat.6 | 1 | 9 | / | PWQ.00.09,40U:SW1-01:EG-1/17 | PWQ.00.08,17U:DM_Prim_Server-5:EG-1/1
PWQ | 00 | 09 | 40U | SW1 | 01 | SW1-01 | EG | 1 | 18 | PWQ | 00 | 08 | 15U | DM_Storage_Server | 5 | DM_Storage_Server-5 | EG | 1 | 1 | Cat.6 | 1 | 9 | / | PWQ.00.09,40U:SW1-01:EG-1/18 | PWQ.00.08,15U:DM_Storage_Server-5:EG-1/1
PWQ | 00 | 09 | 40U | SW1 | 01 | SW1-01 | EG | 1 | 19 | PWQ | 00 | 08 | 15U | DM_Storage_Server | 5 | DM_Storage_Server-5 | EG | 2 | 1 | Cat.6 | 1 | 9 | / | PWQ.00.09,40U:SW1-01:EG-1/19 | PWQ.00.08,15U:DM_Storage_Server-5:EG-2/1
PWQ | 00 | 09 | 40U | SW1 | 01 | SW1-01 | EG | 1 | 20 | PWQ | 00 | 08 | 14U | DM_Sec_Server | 5 | DM_Sec_Server-5 | EG | 1 | 1 | Cat.6 | 1 | 9 | / | PWQ.00.09,40U:SW1-01:EG-1/20 | PWQ.00.08,14U:DM_Sec_Server-5:EG-1/1
PWQ | 00 | 09 | 40U | SW1 | 01 | SW1-01 | EG | 1 | 21 | PWQ | 00 | 09 | 30U | DM_Prim_Server | 6 | DM_Prim_Server-6 | EG | 1 | 1 | Cat.6 | 1 | 3 | / | PWQ.00.09,40U:SW1-01:EG-1/21 | PWQ.00.09,30U:DM_Prim_Server-6:EG-1/1
PWQ | 00 | 09 | 40U | SW1 | 01 | SW1-01 | EG | 1 | 22 | PWQ | 00 | 09 | 28U | DM_Storage_Server | 6 | DM_Storage_Server-6 | EG | 1 | 1 | Cat.6 | 1 | 3 | / | PWQ.00.09,40U:SW1-01:EG-1/22 | PWQ.00.09,28U:DM_Storage_Server-6:EG-1/1
PWQ | 00 | 09 | 40U | SW1 | 01 | SW1-01 | EG | 1 | 23 | PWQ | 00 | 09 | 28U | DM_Storage_Server | 6 | DM_Storage_Server-6 | EG | 2 | 1 | Cat.6 | 1 | 3 | / | PWQ.00.09,40U:SW1-01:EG-1/23 | PWQ.00.09,28U:DM_Storage_Server-6:EG-2/1
PWQ | 00 | 09 | 40U | SW1 | 01 | SW1-01 | EG | 1 | 24 | PWQ | 00 | 09 | 27U | DM_Sec_Server | 6 | DM_Sec_Server-6 | EG | 1 | 1 | Cat.6 | 1 | 3 | / | PWQ.00.09,40U:SW1-01:EG-1/24 | PWQ.00.09,27U:DM_Sec_Server-6:EG-1/1
PWQ | 00 | 09 | 40U | SW1 | 01 | SW1-01 | EG | 1 | 25 | PWQ | 00 | 09 | 25U | DM_Prim_Server | 7 | DM_Prim_Server-7 | EG | 1 | 1 | Cat.6 | 1 | 3 | / | PWQ.00.09,40U:SW1-01:EG-1/25 | PWQ.00.09,25U:DM_Prim_Server-7:EG-1/1
PWQ | 00 | 09 | 40U | SW1 | 01 | SW1-01 | EG | 1 | 26 | PWQ | 00 | 09 | 23U | DM_Storage_Server | 7 | DM_Storage_Server-7 | EG | 1 | 1 | Cat.6 | 1 | 3 | / | PWQ.00.09,40U:SW1-01:EG-1/26 | PWQ.00.09,23U:DM_Storage_Server-7:EG-1/1
PWQ | 00 | 09 | 40U | SW1 | 01 | SW1-01 | EG | 1 | 27 | PWQ | 00 | 09 | 23U | DM_Storage_Server | 7 | DM_Storage_Server-7 | EG | 2 | 1 | Cat.6 | 1 | 3 | / | PWQ.00.09,40U:SW1-01:EG-1/27 | PWQ.00.09,23U:DM_Storage_Server-7:EG-2/1
PWQ | 00 | 09 | 40U | SW1 | 01 | SW1-01 | EG | 1 | 28 | PWQ | 00 | 09 | 22U | DM_Sec_Server | 7 | DM_Sec_Server-7 | EG | 1 | 1 | Cat.6 | 1 | 3 | / | PWQ.00.09,40U:SW1-01:EG-1/28 | PWQ.00.09,22U:DM_Sec_Server-7:EG-1/1
PWQ | 00 | 09 | 40U | SW1 | 01 | SW1-01 | EG | 1 | 29 | PWQ | 00 | 09 | 19U | STC_Server | 1 | STC_Server-1 | EG | 1 | 1 | Cat.6 | 1 | 3 | / | PWQ.00.09,40U:SW1-01:EG-1/29 | PWQ.00.09,19U:STC_Server-1:EG-1/1 | IMM
PWQ | 00 | 09 | 40U | SW1 | 01 | SW1-01 | EG | 1 | 30 | PWQ | 00 | 09 | 17U | STC_Server | 2 | STC_Server-2 | EG | 1 | 1 | Cat.6 | 1 | 3 | / | PWQ.00.09,40U:SW1-01:EG-1/30 | PWQ.00.09,17U:STC_Server-2:EG-1/1 | IMM
PWQ | 00 | 09 | 40U | SW1 | 01 | SW1-01 | EG | 1 | 31 | PWQ | 00 | 09 | 15U | STC_Server | 3 | STC_Server-3 | EG | 1 | 1 | Cat.6 | 1 | 3 | / | PWQ.00.09,40U:SW1-01:EG-1/31 | PWQ.00.09,15U:STC_Server-3:EG-1/1 | IMM
PWQ | 00 | 09 | 40U | SW1 | 01 | SW1-01 | EG | 1 | 32 | PWQ | 00 | 09 | 13U | STC_Server | 4 | STC_Server-4 | EG | 1 | 1 | Cat.6 | 1 | 3 | / | PWQ.00.09,40U:SW1-01:EG-1/32 | PWQ.00.09,13U:STC_Server-4:EG-1/1 | IMM
PWQ | 00 | 09 | 40U | SW1 | 01 | SW1-01 | EG | 1 | 33 | PWQ | 00 | 09 | 11U | STC_Server | 5 | STC_Server-5 | EG | 1 | 1 | Cat.6 | 1 | 3 | / | PWQ.00.09,40U:SW1-01:EG-1/33 | PWQ.00.09,11U:STC_Server-5:EG-1/1 | IMM
PWQ | 00 | 09 | 40U | SW1 | 01 | SW1-01 | EG | 1 | 34 | PWQ | 00 | 09 | 09U | STC_Server | 6 | STC_Server-6 | EG | 1 | 1 | Cat.6 | 1 | 3 | / | PWQ.00.09,40U:SW1-01:EG-1/34 | PWQ.00.09,09U:STC_Server-6:EG-1/1 | IMM
PWQ | 00 | 09 | 40U | SW1 | 01 | SW1-01 | EG | 1 | 35 | PWQ | 00 | 09 | 07U | STC_Server | 7 | STC_Server-7 | EG | 1 | 1 | Cat.6 | 1 | 3 | / | PWQ.00.09,40U:SW1-01:EG-1/35 | PWQ.00.09,07U:STC_Server-7:EG-1/1 | IMM
PWQ | 00 | 09 | 40U | SW1 | 01 | SW1-01 | EG | 1 | 36 | PWQ | 00 | 09 | 19U | STC_Server | 1 | STC_Server-1 | EG | 1 | 2 | Cat.6 | 1 | 3 | / | PWQ.00.09,40U:SW1-01:EG-1/36 | PWQ.00.09,19U:STC_Server-1:EG-1/2 | management-1
PWQ | 00 | 09 | 40U | SW1 | 01 | SW1-01 | EG | 1 | 37 | PWQ | 00 | 09 | 17U | STC_Server | 2 | STC_Server-2 | EG | 1 | 2 | Cat.6 | 1 | 3 | / | PWQ.00.09,40U:SW1-01:EG-1/37 | PWQ.00.09,17U:STC_Server-2:EG-1/2 | management-1
PWQ | 00 | 09 | 40U | SW1 | 01 | SW1-01 | EG | 1 | 38 | PWQ | 00 | 09 | 15U | STC_Server | 3 | STC_Server-3 | EG | 1 | 2 | Cat.6 | 1 | 3 | / | PWQ.00.09,40U:SW1-01:EG-1/38 | PWQ.00.09,15U:STC_Server-3:EG-1/2 | management-1
PWQ | 00 | 09 | 40U | SW1 | 01 | SW1-01 | EG | 1 | 39 | PWQ | 00 | 09 | 13U | STC_Server | 4 | STC_Server-4 | EG | 1 | 2 | Cat.6 | 1 | 3 | / | PWQ.00.09,40U:SW1-01:EG-1/39 | PWQ.00.09,13U:STC_Server-4:EG-1/2 | management-1
PWQ | 00 | 09 | 40U | SW1 | 01 | SW1-01 | EG | 1 | 40 | PWQ | 00 | 09 | 11U | STC_Server | 5 | STC_Server-5 | EG | 1 | 2 | Cat.6 | 1 | 3 | / | PWQ.00.09,40U:SW1-01:EG-1/40 | PWQ.00.09,11U:STC_Server-5:EG-1/2 | management-1
PWQ | 00 | 09 | 40U | SW1 | 01 | SW1-01 | EG | 1 | 41 | PWQ | 00 | 09 | 09U | STC_Server | 6 | STC_Server-6 | EG | 1 | 2 | Cat.6 | 1 | 3 | / | PWQ.00.09,40U:SW1-01:EG-1/41 | PWQ.00.09,09U:STC_Server-6:EG-1/2 | management-1
PWQ | 00 | 09 | 40U | SW1 | 01 | SW1-01 | EG | 1 | 42 | PWQ | 00 | 09 | 07U | STC_Server | 7 | STC_Server-7 | EG | 1 | 2 | Cat.6 | 1 | 3 | / | PWQ.00.09,40U:SW1-01:EG-1/42 | PWQ.00.09,07U:STC_Server-7:EG-1/2 | management-1
PWQ | 00 | 09 | 38U | SW1 | 02 | SW1-02 | EG | 1 | 01 | PWQ | 00 | 09 | 19U | STC_Server | 1 | STC_Server-1 | EG | 1 | 3 | Cat.6 | 1 | 3 | / | PWQ.00.09,38U:SW1-02:EG-1/01 | PWQ.00.09,19U:STC_Server-1:EG-1/3 | management-2
PWQ | 00 | 09 | 38U | SW1 | 02 | SW1-02 | EG | 1 | 02 | PWQ | 00 | 09 | 17U | STC_Server | 2 | STC_Server-2 | EG | 1 | 3 | Cat.6 | 1 | 3 | / | PWQ.00.09,38U:SW1-02:EG-1/02 | PWQ.00.09,17U:STC_Server-2:EG-1/3 | management-2
PWQ | 00 | 09 | 38U | SW1 | 02 | SW1-02 | EG | 1 | 03 | PWQ | 00 | 09 | 15U | STC_Server | 3 | STC_Server-3 | EG | 1 | 3 | Cat.6 | 1 | 3 | / | PWQ.00.09,38U:SW1-02:EG-1/03 | PWQ.00.09,15U:STC_Server-3:EG-1/3 | management-2
PWQ | 00 | 09 | 38U | SW1 | 02 | SW1-02 | EG | 1 | 04 | PWQ | 00 | 09 | 13U | STC_Server | 4 | STC_Server-4 | EG | 1 | 3 | Cat.6 | 1 | 3 | / | PWQ.00.09,38U:SW1-02:EG-1/04 | PWQ.00.09,13U:STC_Server-4:EG-1/3 | management-2
PWQ | 00 | 09 | 38U | SW1 | 02 | SW1-02 | EG | 1 | 05 | PWQ | 00 | 09 | 11U | STC_Server | 5 | STC_Server-5 | EG | 1 | 3 | Cat.6 | 1 | 3 | / | PWQ.00.09,38U:SW1-02:EG-1/05 | PWQ.00.09,11U:STC_Server-5:EG-1/3 | management-2
PWQ | 00 | 09 | 38U | SW1 | 02 | SW1-02 | EG | 1 | 06 | PWQ | 00 | 09 | 09U | STC_Server | 6 | STC_Server-6 | EG | 1 | 3 | Cat.6 | 1 | 3 | / | PWQ.00.09,38U:SW1-02:EG-1/06 | PWQ.00.09,09U:STC_Server-6:EG-1/3 | management-2
PWQ | 00 | 09 | 38U | SW1 | 02 | SW1-02 | EG | 1 | 07 | PWQ | 00 | 09 | 07U | STC_Server | 7 | STC_Server-7 | EG | 1 | 3 | Cat.6 | 1 | 3 | / | PWQ.00.09,38U:SW1-02:EG-1/07 | PWQ.00.09,07U:STC_Server-7:EG-1/3 | management-2
PWQ | 00 | 10 | 02U | CW1 | 02 | CW1-02 | TEG | 1/0 | 00 | PWQ | 00 | 10 | 42U | SM | ODF | SM-ODF | TEG | 1 | 01 | 单模跳线 | 1 | 3 | / | PWQ.00.10,02U:CW1-02:TEG-1/0/00 | PWQ.00.10,42U:SM-ODF:TEG-1/01 | Tera-01的Asymmeria
PWQ | 00 | 10 | 02U | CW1 | 02 | CW1-02 | TEG | 1/0 | 01 | PWQ | 00 | 10 | 42U | SM | ODF | SM-ODF | TEG | 1 | 02 | 单模跳线 | 1 | 3 | / | PWQ.00.10,02U:CW1-02:TEG-1/0/01 | PWQ.00.10,42U:SM-ODF:TEG-1/02 | Tera-01的Asymmeria
PWQ | 00 | 10 | 02U | CW1 | 02 | CW1-02 | TEG | 1/0 | 02 | PWQ | 00 | 10 | 42U | SM | ODF | SM-ODF | TEG | 1 | 03 | 单模跳线 | 1 | 3 | / | PWQ.00.10,02U:CW1-02:TEG-1/0/02 | PWQ.00.10,42U:SM-ODF:TEG-1/03 | Tera-02的Asymmeria
PWQ | 00 | 10 | 02U | CW1 | 02 | CW1-02 | TEG | 1/0 | 03 | PWQ | 00 | 10 | 42U | SM | ODF | SM-ODF | TEG | 1 | 04 | 单模跳线 | 1 | 3 | / | PWQ.00.10,02U:CW1-02:TEG-1/0/03 | PWQ.00.10,42U:SM-ODF:TEG-1/04 | Tera-02的Asymmeria
PWQ | 00 | 10 | 02U | CW1 | 02 | CW1-02 | TEG | 1/0 | 04 | PWQ | 00 | 10 | 42U | SM | ODF | SM-ODF | TEG | 1 | 13 | 单模跳线 | 1 | 3 | / | PWQ.00.10,02U:CW1-02:TEG-1/0/04 | PWQ.00.10,42U:SM-ODF:TEG-1/13 | Tera-03的Asymmeria
PWQ | 00 | 10 | 02U | CW1 | 02 | CW1-02 | TEG | 1/0 | 05 | PWQ | 00 | 10 | 42U | SM | ODF | SM-ODF | TEG | 1 | 14 | 单模跳线 | 1 | 3 | / | PWQ.00.10,02U:CW1-02:TEG-1/0/05 | PWQ.00.10,42U:SM-ODF:TEG-1/14 | Tera-03的Asymmeria
PWQ | 00 | 10 | 02U | CW1 | 02 | CW1-02 | TEG | 1/0 | 06 | PWQ | 00 | 10 | 42U | SM | ODF | SM-ODF | TEG | 1 | 15 | 单模跳线 | 1 | 3 | / | PWQ.00.10,02U:CW1-02:TEG-1/0/06 | PWQ.00.10,42U:SM-ODF:TEG-1/15 | Tera-04的Asymmeria
PWQ | 00 | 10 | 02U | CW1 | 02 | CW1-02 | TEG | 1/0 | 07 | PWQ | 00 | 10 | 42U | SM | ODF | SM-ODF | TEG | 1 | 16 | 单模跳线 | 1 | 3 | / | PWQ.00.10,02U:CW1-02:TEG-1/0/07 | PWQ.00.10,42U:SM-ODF:TEG-1/16 | Tera-04的Asymmeria
PWQ | 00 | 10 | 02U | CW1 | 02 | CW1-02 | TEG | 1/0 | 08 | PWQ | 00 | 10 | 41U | SM | ODF | SM-ODF | TEG | 1 | 01 | 单模跳线 | 1 | 3 | / | PWQ.00.10,02U:CW1-02:TEG-1/0/08 | PWQ.00.10,41U:SM-ODF:TEG-1/01 | Tera-05的Asymmeria
PWQ | 00 | 10 | 02U | CW1 | 02 | CW1-02 | TEG | 1/0 | 09 | PWQ | 00 | 10 | 41U | SM | ODF | SM-ODF | TEG | 1 | 02 | 单模跳线 | 1 | 3 | / | PWQ.00.10,02U:CW1-02:TEG-1/0/09 | PWQ.00.10,41U:SM-ODF:TEG-1/02 | Tera-05的Asymmeria
PWQ | 00 | 10 | 02U | CW1 | 02 | CW1-02 | TEG | 1/0 | 10 | PWQ | 00 | 10 | 41U | SM | ODF | SM-ODF | TEG | 1 | 03 | 单模跳线 | 1 | 3 | / | PWQ.00.10,02U:CW1-02:TEG-1/0/10 | PWQ.00.10,41U:SM-ODF:TEG-1/03 | Tera-06的Asymmeria
PWQ | 00 | 10 | 02U | CW1 | 02 | CW1-02 | TEG | 1/0 | 11 | PWQ | 00 | 10 | 41U | SM | ODF | SM-ODF | TEG | 1 | 04 | 单模跳线 | 1 | 3 | / | PWQ.00.10,02U:CW1-02:TEG-1/0/11 | PWQ.00.10,41U:SM-ODF:TEG-1/04 | Tera-06的Asymmeria
PWQ | 00 | 10 | 02U | CW1 | 02 | CW1-02 | TEG | 1/0 | 12 | PWQ | 00 | 10 | 41U | SM | ODF | SM-ODF | TEG | 1 | 13 | 单模跳线 | 1 | 3 | / | PWQ.00.10,02U:CW1-02:TEG-1/0/12 | PWQ.00.10,41U:SM-ODF:TEG-1/13 | Tera-07的Asymmeria
PWQ | 00 | 10 | 02U | CW1 | 02 | CW1-02 | TEG | 1/0 | 13 | PWQ | 00 | 10 | 41U | SM | ODF | SM-ODF | TEG | 1 | 14 | 单模跳线 | 1 | 3 | / | PWQ.00.10,02U:CW1-02:TEG-1/0/13 | PWQ.00.10,41U:SM-ODF:TEG-1/14 | Tera-07的Asymmeria
PWQ | 00 | 10 | 02U | CW1 | 02 | CW1-02 | TEG | 1/0 | 14 | PWQ | 00 | 10 | 41U | SM | ODF | SM-ODF | TEG | 1 | 15 | 单模跳线 | 1 | 3 | / | PWQ.00.10,02U:CW1-02:TEG-1/0/14 | PWQ.00.10,41U:SM-ODF:TEG-1/15 | Tera-08的Asymmeria
PWQ | 00 | 10 | 02U | CW1 | 02 | CW1-02 | TEG | 1/0 | 15 | PWQ | 00 | 10 | 41U | SM | ODF | SM-ODF | TEG | 1 | 16 | 单模跳线 | 1 | 3 | / | PWQ.00.10,02U:CW1-02:TEG-1/0/15 | PWQ.00.10,41U:SM-ODF:TEG-1/16 | Tera-08的Asymmeria
PWQ | 00 | 10 | 02U | CW1 | 02 | CW1-02 | TEG | 1/0 | 16 | PWQ | 00 | 10 | 40U | SM | ODF | SM-ODF | TEG | 1 | 01 | 单模跳线 | 1 | 3 | / | PWQ.00.10,02U:CW1-02:TEG-1/0/16 | PWQ.00.10,40U:SM-ODF:TEG-1/01 | Tera-09的Asymmeria
PWQ | 00 | 10 | 02U | CW1 | 02 | CW1-02 | TEG | 1/0 | 17 | PWQ | 00 | 10 | 40U | SM | ODF | SM-ODF | TEG | 1 | 02 | 单模跳线 | 1 | 3 | / | PWQ.00.10,02U:CW1-02:TEG-1/0/17 | PWQ.00.10,40U:SM-ODF:TEG-1/02 | Tera-09的Asymmeria
PWQ | 00 | 10 | 02U | CW1 | 02 | CW1-02 | TEG | 1/0 | 18 | PWQ | 00 | 10 | 40U | SM | ODF | SM-ODF | TEG | 1 | 03 | 单模跳线 | 1 | 3 | / | PWQ.00.10,02U:CW1-02:TEG-1/0/18 | PWQ.00.10,40U:SM-ODF:TEG-1/03 | Tera-10的Asymmeria
PWQ | 00 | 10 | 02U | CW1 | 02 | CW1-02 | TEG | 1/0 | 19 | PWQ | 00 | 10 | 40U | SM | ODF | SM-ODF | TEG | 1 | 04 | 单模跳线 | 1 | 3 | / | PWQ.00.10,02U:CW1-02:TEG-1/0/19 | PWQ.00.10,40U:SM-ODF:TEG-1/04 | Tera-10的Asymmeria
PWQ | 00 | 10 | 02U | CW1 | 02 | CW1-02 | TEG | 1/0 | 20 | PWQ | 00 | 10 | 40U | SM | ODF | SM-ODF | TEG | 1 | 13 | 单模跳线 | 1 | 3 | / | PWQ.00.10,02U:CW1-02:TEG-1/0/20 | PWQ.00.10,40U:SM-ODF:TEG-1/13 | Tera-11的Asymmeria
PWQ | 00 | 10 | 02U | CW1 | 02 | CW1-02 | TEG | 1/0 | 21 | PWQ | 00 | 10 | 40U | SM | ODF | SM-ODF | TEG | 1 | 14 | 单模跳线 | 1 | 3 | / | PWQ.00.10,02U:CW1-02:TEG-1/0/21 | PWQ.00.10,40U:SM-ODF:TEG-1/14 | Tera-11的Asymmeria
PWQ | 00 | 10 | 02U | CW1 | 02 | CW1-02 | TEG | 1/0 | 22 | PWQ | 00 | 10 | 40U | SM | ODF | SM-ODF | TEG | 1 | 15 | 单模跳线 | 1 | 3 | / | PWQ.00.10,02U:CW1-02:TEG-1/0/22 | PWQ.00.10,40U:SM-ODF:TEG-1/15 | Tera-12的Asymmeria
PWQ | 00 | 10 | 02U | CW1 | 02 | CW1-02 | TEG | 1/0 | 23 | PWQ | 00 | 10 | 40U | SM | ODF | SM-ODF | TEG | 1 | 16 | 单模跳线 | 1 | 3 | / | PWQ.00.10,02U:CW1-02:TEG-1/0/23 | PWQ.00.10,40U:SM-ODF:TEG-1/16 | Tera-12的Asymmeria
PWQ | 00 | 10 | 02U | CW1 | 02 | CW1-02 | TEG | 1/0 | 24 | PWQ | 00 | 10 | 39U | SM | ODF | SM-ODF | TEG | 1 | 01 | 单模跳线 | 1 | 3 | / | PWQ.00.10,02U:CW1-02:TEG-1/0/24 | PWQ.00.10,39U:SM-ODF:TEG-1/01 | Tera-13的Asymmeria
PWQ | 00 | 10 | 02U | CW1 | 02 | CW1-02 | TEG | 1/0 | 25 | PWQ | 00 | 10 | 39U | SM | ODF | SM-ODF | TEG | 1 | 02 | 单模跳线 | 1 | 3 | / | PWQ.00.10,02U:CW1-02:TEG-1/0/25 | PWQ.00.10,39U:SM-ODF:TEG-1/02 | Tera-13的Asymmeria
PWQ | 00 | 10 | 02U | CW1 | 02 | CW1-02 | TEG | 1/0 | 26 | PWQ | 00 | 10 | 39U | SM | ODF | SM-ODF | TEG | 1 | 03 | 单模跳线 | 1 | 3 | / | PWQ.00.10,02U:CW1-02:TEG-1/0/26 | PWQ.00.10,39U:SM-ODF:TEG-1/03 | Tera-14的Asymmeria
PWQ | 00 | 10 | 02U | CW1 | 02 | CW1-02 | TEG | 1/0 | 27 | PWQ | 00 | 10 | 39U | SM | ODF | SM-ODF | TEG | 1 | 04 | 单模跳线 | 1 | 3 | / | PWQ.00.10,02U:CW1-02:TEG-1/0/27 | PWQ.00.10,39U:SM-ODF:TEG-1/04 | Tera-14的Asymmeria
PWQ | 00 | 10 | 02U | CW1 | 02 | CW1-02 | TEG | 1/0 | 28 | PWQ | 00 | 10 | 38U | SM | ODF | SM-ODF | TEG | 1 | 01 | 单模跳线 | 1 | 3 | / | PWQ.00.10,02U:CW1-02:TEG-1/0/28 | PWQ.00.10,38U:SM-ODF:TEG-1/01 | CDR Collection
PWQ | 00 | 10 | 02U | CW1 | 02 | CW1-02 | TEG | 1/0 | 29 | PWQ | 00 | 10 | 38U | SM | ODF | SM-ODF | TEG | 1 | 02 | 单模跳线 | 1 | 3 | / | PWQ.00.10,02U:CW1-02:TEG-1/0/29 | PWQ.00.10,38U:SM-ODF:TEG-1/02 | CDR Collection
PWQ | 00 | 10 | 02U | CW1 | 02 | CW1-02 | TEG | 1/0 | 30 | PWQ | 00 | 10 | 38U | SM | ODF | SM-ODF | TEG | 1 | 03 | 单模跳线 | 1 | 3 | / | PWQ.00.10,02U:CW1-02:TEG-1/0/30 | PWQ.00.10,38U:SM-ODF:TEG-1/03 | CDR Collection
PWQ | 00 | 10 | 02U | CW1 | 02 | CW1-02 | TEG | 1/0 | 31 | PWQ | 00 | 10 | 38U | SM | ODF | SM-ODF | TEG | 1 | 04 | 单模跳线 | 1 | 3 | / | PWQ.00.10,02U:CW1-02:TEG-1/0/31 | PWQ.00.10,38U:SM-ODF:TEG-1/04 | CDR Collection
PWQ | 00 | 10 | 02U | CW1 | 02 | CW1-02 | TEG | 1/0 | 32 | PWQ | 00 | 10 | 38U | SM | ODF | SM-ODF | TEG | 1 | 05 | 单模跳线 | 1 | 3 | / | PWQ.00.10,02U:CW1-02:TEG-1/0/32 | PWQ.00.10,38U:SM-ODF:TEG-1/05 | CDR Collection
PWQ | 00 | 10 | 02U | CW1 | 02 | CW1-02 | TEG | 1/0 | 33 | PWQ | 00 | 10 | 38U | SM | ODF | SM-ODF | TEG | 1 | 06 | 单模跳线 | 1 | 3 | / | PWQ.00.10,02U:CW1-02:TEG-1/0/33 | PWQ.00.10,38U:SM-ODF:TEG-1/06 | CDR Collection
PWQ | 00 | 10 | 02U | CW1 | 02 | CW1-02 | TEG | 1/0 | 34 | PWQ | 00 | 10 | 38U | SM | ODF | SM-ODF | TEG | 1 | 07 | 单模跳线 | 1 | 3 | / | PWQ.00.10,02U:CW1-02:TEG-1/0/34 | PWQ.00.10,38U:SM-ODF:TEG-1/07 | CDR Collection
PWQ | 00 | 10 | 02U | CW1 | 02 | CW1-02 | TEG | 1/0 | 35 | PWQ | 00 | 10 | 38U | SM | ODF | SM-ODF | TEG | 1 | 08 | 单模跳线 | 1 | 3 | / | PWQ.00.10,02U:CW1-02:TEG-1/0/35 | PWQ.00.10,38U:SM-ODF:TEG-1/08 | CDR Collection
PWQ | 00 | 10 | 02U | CW1 | 02 | CW1-02 | TEG | 1/0 | 36 | PWQ | 00 | 10 | 38U | SM | ODF | SM-ODF | TEG | 1 | 09 | 单模跳线 | 1 | 3 | / | PWQ.00.10,02U:CW1-02:TEG-1/0/36 | PWQ.00.10,38U:SM-ODF:TEG-1/09 | CDR Collection
PWQ | 00 | 10 | 02U | CW1 | 02 | CW1-02 | TEG | 1/0 | 37 | PWQ | 00 | 10 | 38U | SM | ODF | SM-ODF | TEG | 1 | 10 | 单模跳线 | 1 | 3 | / | PWQ.00.10,02U:CW1-02:TEG-1/0/37 | PWQ.00.10,38U:SM-ODF:TEG-1/10 | CDR Collection
PWQ | 00 | 10 | 02U | CW1 | 02 | CW1-02 | TEG | 1/0 | 38 | PWQ | 00 | 10 | 39U | SM | ODF | SM-ODF | TEG | 1 | 13 | 单模跳线 | 1 | 3 | / | PWQ.00.10,02U:CW1-02:TEG-1/0/38 | PWQ.00.10,39U:SM-ODF:TEG-1/13 | CDR Collection
PWQ | 00 | 10 | 02U | CW1 | 02 | CW1-02 | TEG | 1/0 | 39 | PWQ | 00 | 10 | 39U | SM | ODF | SM-ODF | TEG | 1 | 14 | 单模跳线 | 1 | 3 | / | PWQ.00.10,02U:CW1-02:TEG-1/0/39 | PWQ.00.10,39U:SM-ODF:TEG-1/14 | CDR Collection
PWQ | 00 | 10 | 02U | CW1 | 02 | CW1-02 | TEG | 1/0 | 40 | PWQ | 00 | 10 | 39U | SM | ODF | SM-ODF | TEG | 1 | 15 | 单模跳线 | 1 | 3 | / | PWQ.00.10,02U:CW1-02:TEG-1/0/40 | PWQ.00.10,39U:SM-ODF:TEG-1/15 | CDR Collection
PWQ | 00 | 10 | 02U | CW1 | 02 | CW1-02 | TEG | 1/0 | 41 | PWQ | 00 | 10 | 39U | SM | ODF | SM-ODF | TEG | 1 | 16 | 单模跳线 | 1 | 3 | / | PWQ.00.10,02U:CW1-02:TEG-1/0/41 | PWQ.00.10,39U:SM-ODF:TEG-1/16 | CDR Collection
PWQ | 00 | 10 | 02U | CW1 | 02 | CW1-02 | TEG | 2/0 | 00 | PWQ | 00 | 10 | 42U | SM | ODF | SM-ODF | TEG | 1 | 05 | 单模跳线 | 1 | 3 | / | PWQ.00.10,02U:CW1-02:TEG-2/0/00 | PWQ.00.10,42U:SM-ODF:TEG-1/05 | Tera-01的management-1
PWQ | 00 | 10 | 02U | CW1 | 02 | CW1-02 | TEG | 2/0 | 01 | PWQ | 00 | 10 | 42U | SM | ODF | SM-ODF | TEG | 1 | 06 | 单模跳线 | 1 | 3 | / | PWQ.00.10,02U:CW1-02:TEG-2/0/01 | PWQ.00.10,42U:SM-ODF:TEG-1/06 | Tera-02的management-1
PWQ | 00 | 10 | 02U | CW1 | 02 | CW1-02 | TEG | 2/0 | 02 | PWQ | 00 | 10 | 42U | SM | ODF | SM-ODF | TEG | 1 | 17 | 单模跳线 | 1 | 3 | / | PWQ.00.10,02U:CW1-02:TEG-2/0/02 | PWQ.00.10,42U:SM-ODF:TEG-1/17 | Tera-03的management-1
PWQ | 00 | 10 | 02U | CW1 | 02 | CW1-02 | TEG | 2/0 | 03 | PWQ | 00 | 10 | 42U | SM | ODF | SM-ODF | TEG | 1 | 18 | 单模跳线 | 1 | 3 | / | PWQ.00.10,02U:CW1-02:TEG-2/0/03 | PWQ.00.10,42U:SM-ODF:TEG-1/18 | Tera-04的management-1
PWQ | 00 | 10 | 02U | CW1 | 02 | CW1-02 | TEG | 2/0 | 04 | PWQ | 00 | 10 | 41U | SM | ODF | SM-ODF | TEG | 1 | 05 | 单模跳线 | 1 | 3 | / | PWQ.00.10,02U:CW1-02:TEG-2/0/04 | PWQ.00.10,41U:SM-ODF:TEG-1/05 | Tera-05的management-1
PWQ | 00 | 10 | 02U | CW1 | 02 | CW1-02 | TEG | 2/0 | 05 | PWQ | 00 | 10 | 41U | SM | ODF | SM-ODF | TEG | 1 | 06 | 单模跳线 | 1 | 3 | / | PWQ.00.10,02U:CW1-02:TEG-2/0/05 | PWQ.00.10,41U:SM-ODF:TEG-1/06 | Tera-06的management-1
PWQ | 00 | 10 | 02U | CW1 | 02 | CW1-02 | TEG | 2/0 | 06 | PWQ | 00 | 10 | 41U | SM | ODF | SM-ODF | TEG | 1 | 17 | 单模跳线 | 1 | 3 | / | PWQ.00.10,02U:CW1-02:TEG-2/0/06 | PWQ.00.10,41U:SM-ODF:TEG-1/17 | Tera-07的management-1
PWQ | 00 | 10 | 02U | CW1 | 02 | CW1-02 | TEG | 2/0 | 07 | PWQ | 00 | 10 | 41U | SM | ODF | SM-ODF | TEG | 1 | 18 | 单模跳线 | 1 | 3 | / | PWQ.00.10,02U:CW1-02:TEG-2/0/07 | PWQ.00.10,41U:SM-ODF:TEG-1/18 | Tera-08的management-1
PWQ | 00 | 10 | 02U | CW1 | 02 | CW1-02 | TEG | 2/0 | 08 | PWQ | 00 | 10 | 40U | SM | ODF | SM-ODF | TEG | 1 | 05 | 单模跳线 | 1 | 3 | / | PWQ.00.10,02U:CW1-02:TEG-2/0/08 | PWQ.00.10,40U:SM-ODF:TEG-1/05 | Tera-09的management-1
PWQ | 00 | 10 | 02U | CW1 | 02 | CW1-02 | TEG | 2/0 | 09 | PWQ | 00 | 10 | 40U | SM | ODF | SM-ODF | TEG | 1 | 06 | 单模跳线 | 1 | 3 | / | PWQ.00.10,02U:CW1-02:TEG-2/0/09 | PWQ.00.10,40U:SM-ODF:TEG-1/06 | Tera-10的management-1
PWQ | 00 | 10 | 02U | CW1 | 02 | CW1-02 | TEG | 2/0 | 10 | PWQ | 00 | 10 | 40U | SM | ODF | SM-ODF | TEG | 1 | 17 | 单模跳线 | 1 | 3 | / | PWQ.00.10,02U:CW1-02:TEG-2/0/10 | PWQ.00.10,40U:SM-ODF:TEG-1/17 | Tera-11的management-1
PWQ | 00 | 10 | 02U | CW1 | 02 | CW1-02 | TEG | 2/0 | 11 | PWQ | 00 | 10 | 40U | SM | ODF | SM-ODF | TEG | 1 | 18 | 单模跳线 | 1 | 3 | / | PWQ.00.10,02U:CW1-02:TEG-2/0/11 | PWQ.00.10,40U:SM-ODF:TEG-1/18 | Tera-12的management-1
PWQ | 00 | 10 | 02U | CW1 | 02 | CW1-02 | TEG | 2/0 | 12 | PWQ | 00 | 10 | 39U | SM | ODF | SM-ODF | TEG | 1 | 05 | 单模跳线 | 1 | 3 | / | PWQ.00.10,02U:CW1-02:TEG-2/0/12 | PWQ.00.10,39U:SM-ODF:TEG-1/05 | Tera-13的management-1
PWQ | 00 | 10 | 02U | CW1 | 02 | CW1-02 | TEG | 2/0 | 13 | PWQ | 00 | 10 | 39U | SM | ODF | SM-ODF | TEG | 1 | 06 | 单模跳线 | 1 | 3 | / | PWQ.00.10,02U:CW1-02:TEG-2/0/13 | PWQ.00.10,39U:SM-ODF:TEG-1/06 | Tera-14的management-1
PWQ | 00 | 10 | 02U | CW1 | 02 | CW1-02 | TEG | 2/0 | 14 | PWQ | 00 | 10 | 38U | SM | ODF | SM-ODF | TEG | 1 | 11 | 单模跳线 | 1 | 3 | / | PWQ.00.10,02U:CW1-02:TEG-2/0/14 | PWQ.00.10,38U:SM-ODF:TEG-1/11 | DM 1 management-1
PWQ | 00 | 10 | 02U | CW1 | 02 | CW1-02 | TEG | 2/0 | 15 | PWQ | 00 | 10 | 38U | SM | ODF | SM-ODF | TEG | 1 | 12 | 单模跳线 | 1 | 3 | / | PWQ.00.10,02U:CW1-02:TEG-2/0/15 | PWQ.00.10,38U:SM-ODF:TEG-1/12 | DM 1 management-1
PWQ | 00 | 10 | 02U | CW1 | 02 | CW1-02 | TEG | 2/0 | 16 | PWQ | 00 | 10 | 38U | SM | ODF | SM-ODF | TEG | 1 | 13 | 单模跳线 | 1 | 3 | / | PWQ.00.10,02U:CW1-02:TEG-2/0/16 | PWQ.00.10,38U:SM-ODF:TEG-1/13 | DM 2 management-1
PWQ | 00 | 10 | 02U | CW1 | 02 | CW1-02 | TEG | 2/0 | 17 | PWQ | 00 | 10 | 38U | SM | ODF | SM-ODF | TEG | 1 | 14 | 单模跳线 | 1 | 3 | / | PWQ.00.10,02U:CW1-02:TEG-2/0/17 | PWQ.00.10,38U:SM-ODF:TEG-1/14 | DM 2 management-1
PWQ | 00 | 10 | 02U | CW1 | 02 | CW1-02 | TEG | 2/0 | 18 | PWQ | 00 | 10 | 38U | SM | ODF | SM-ODF | TEG | 1 | 15 | 单模跳线 | 1 | 3 | / | PWQ.00.10,02U:CW1-02:TEG-2/0/18 | PWQ.00.10,38U:SM-ODF:TEG-1/15 | DM 3 management-1
PWQ | 00 | 10 | 02U | CW1 | 02 | CW1-02 | TEG | 2/0 | 19 | PWQ | 00 | 10 | 38U | SM | ODF | SM-ODF | TEG | 1 | 16 | 单模跳线 | 1 | 3 | / | PWQ.00.10,02U:CW1-02:TEG-2/0/19 | PWQ.00.10,38U:SM-ODF:TEG-1/16 | DM 3 management-1
PWQ | 00 | 10 | 02U | CW1 | 02 | CW1-02 | TEG | 2/0 | 20 | PWQ | 00 | 10 | 38U | SM | ODF | SM-ODF | TEG | 1 | 17 | 单模跳线 | 1 | 3 | / | PWQ.00.10,02U:CW1-02:TEG-2/0/20 | PWQ.00.10,38U:SM-ODF:TEG-1/17 | DM 4 management-1
PWQ | 00 | 10 | 02U | CW1 | 02 | CW1-02 | TEG | 2/0 | 21 | PWQ | 00 | 10 | 38U | SM | ODF | SM-ODF | TEG | 1 | 18 | 单模跳线 | 1 | 3 | / | PWQ.00.10,02U:CW1-02:TEG-2/0/21 | PWQ.00.10,38U:SM-ODF:TEG-1/18 | DM 4 management-1
PWQ | 00 | 10 | 02U | CW1 | 02 | CW1-02 | TEG | 2/0 | 22 | PWQ | 00 | 10 | 38U | SM | ODF | SM-ODF | TEG | 1 | 19 | 单模跳线 | 1 | 3 | / | PWQ.00.10,02U:CW1-02:TEG-2/0/22 | PWQ.00.10,38U:SM-ODF:TEG-1/19 | DM 5 management-1
PWQ | 00 | 10 | 02U | CW1 | 02 | CW1-02 | TEG | 2/0 | 23 | PWQ | 00 | 10 | 38U | SM | ODF | SM-ODF | TEG | 1 | 20 | 单模跳线 | 1 | 3 | / | PWQ.00.10,02U:CW1-02:TEG-2/0/23 | PWQ.00.10,38U:SM-ODF:TEG-1/20 | DM 5 management-1
PWQ | 00 | 10 | 02U | CW1 | 02 | CW1-02 | TEG | 2/0 | 24 | PWQ | 00 | 10 | 39U | SM | ODF | SM-ODF | TEG | 1 | 05 | 单模跳线 | 1 | 3 | / | PWQ.00.10,02U:CW1-02:TEG-2/0/24 | PWQ.00.10,39U:SM-ODF:TEG-1/05 | DM 6 management-1
PWQ | 00 | 10 | 02U | CW1 | 02 | CW1-02 | TEG | 2/0 | 25 | PWQ | 00 | 10 | 39U | SM | ODF | SM-ODF | TEG | 1 | 06 | 单模跳线 | 1 | 3 | / | PWQ.00.10,02U:CW1-02:TEG-2/0/25 | PWQ.00.10,39U:SM-ODF:TEG-1/06 | DM 6 management-1
PWQ | 00 | 10 | 02U | CW1 | 02 | CW1-02 | TEG | 2/0 | 26 | PWQ | 00 | 10 | 39U | SM | ODF | SM-ODF | TEG | 1 | 07 | 单模跳线 | 1 | 3 | / | PWQ.00.10,02U:CW1-02:TEG-2/0/26 | PWQ.00.10,39U:SM-ODF:TEG-1/07 | DM 7 management-1
PWQ | 00 | 10 | 02U | CW1 | 02 | CW1-02 | TEG | 2/0 | 27 | PWQ | 00 | 10 | 39U | SM | ODF | SM-ODF | TEG | 1 | 08 | 单模跳线 | 1 | 3 | / | PWQ.00.10,02U:CW1-02:TEG-2/0/27 | PWQ.00.10,39U:SM-ODF:TEG-1/08 | DM 7 management-1
PWQ | 00 | 10 | 02U | CW1 | 02 | CW1-02 | TEG | 2/0 | 28 | PWQ | 00 | 09 | 40U | SW1 | 01 | SW1-01 | TEG | 1 | 1 | 多模跳线 | 1 | 10 | / | PWQ.00.10,02U:CW1-02:TEG-2/0/28 | PWQ.00.09,40U:SW1-01:TEG-1/1
PWQ | 00 | 10 | 02U | CW1 | 02 | CW1-02 | TEG | 2/0 | 29 | PWQ | 00 | 09 | 38U | SW1 | 02 | SW1-02 | TEG | 1 | 1 | 多模跳线 | 1 | 10 | / | PWQ.00.10,02U:CW1-02:TEG-2/0/29 | PWQ.00.09,38U:SW1-02:TEG-1/1
PWQ | 00 | 11 | 42U | MM | ODF | MM-ODF | TEG | 1 | 01 | PWQ | 00 | 11 | 03U | ADC-L404 | 01 | ADC-L404-01 | TEG | 1 | 01 | 多模跳线 | 1 | 3 | / | PWQ.00.11,42U:MM-ODF:TEG-1/01 | PWQ.00.11,03U:ADC-L404-01:TEG-1/01 | CW1-03
PWQ | 00 | 11 | 42U | MM | ODF | MM-ODF | TEG | 1 | 02 | PWQ | 00 | 11 | 03U | ADC-L404 | 01 | ADC-L404-01 | TEG | 1 | 02 | 多模跳线 | 1 | 3 | / | PWQ.00.11,42U:MM-ODF:TEG-1/02 | PWQ.00.11,03U:ADC-L404-01:TEG-1/02 | CW1-03
PWQ | 00 | 11 | 42U | MM | ODF | MM-ODF | TEG | 1 | 03 | PWQ | 00 | 11 | 03U | ADC-L404 | 01 | ADC-L404-01 | TEG | 1 | 03 | 多模跳线 | 1 | 3 | / | PWQ.00.11,42U:MM-ODF:TEG-1/03 | PWQ.00.11,03U:ADC-L404-01:TEG-1/03 | CW1-03
PWQ | 00 | 11 | 42U | MM | ODF | MM-ODF | TEG | 1 | 04 | PWQ | 00 | 11 | 03U | ADC-L404 | 01 | ADC-L404-01 | TEG | 1 | 04 | 多模跳线 | 1 | 3 | / | PWQ.00.11,42U:MM-ODF:TEG-1/04 | PWQ.00.11,03U:ADC-L404-01:TEG-1/04 | CW1-03
PWQ | 00 | 11 | 42U | MM | ODF | MM-ODF | TEG | 1 | 05 | PWQ | 00 | 11 | 08U | ADC-L404 | 02 | ADC-L404-02 | TEG | 1 | 01 | 多模跳线 | 1 | 3 | / | PWQ.00.11,42U:MM-ODF:TEG-1/05 | PWQ.00.11,08U:ADC-L404-02:TEG-1/01 | CW1-03
PWQ | 00 | 11 | 42U | MM | ODF | MM-ODF | TEG | 1 | 06 | PWQ | 00 | 11 | 08U | ADC-L404 | 02 | ADC-L404-02 | TEG | 1 | 02 | 多模跳线 | 1 | 3 | / | PWQ.00.11,42U:MM-ODF:TEG-1/06 | PWQ.00.11,08U:ADC-L404-02:TEG-1/02 | CW1-03
PWQ | 00 | 11 | 42U | MM | ODF | MM-ODF | TEG | 1 | 07 | PWQ | 00 | 11 | 08U | ADC-L404 | 02 | ADC-L404-02 | TEG | 1 | 03 | 多模跳线 | 1 | 3 | / | PWQ.00.11,42U:MM-ODF:TEG-1/07 | PWQ.00.11,08U:ADC-L404-02:TEG-1/03 | CW1-03
PWQ | 00 | 11 | 42U | MM | ODF | MM-ODF | TEG | 1 | 08 | PWQ | 00 | 11 | 08U | ADC-L404 | 02 | ADC-L404-02 | TEG | 1 | 04 | 多模跳线 | 1 | 3 | / | PWQ.00.11,42U:MM-ODF:TEG-1/08 | PWQ.00.11,08U:ADC-L404-02:TEG-1/04 | CW1-03
PWQ | 00 | 11 | 42U | MM | ODF | MM-ODF | TEG | 1 | 09 | PWQ | 00 | 11 | 13U | ADC-L404 | 03 | ADC-L404-03 | TEG | 1 | 01 | 多模跳线 | 1 | 3 | / | PWQ.00.11,42U:MM-ODF:TEG-1/09 | PWQ.00.11,13U:ADC-L404-03:TEG-1/01 | CW1-03
PWQ | 00 | 11 | 42U | MM | ODF | MM-ODF | TEG | 1 | 10 | PWQ | 00 | 11 | 13U | ADC-L404 | 03 | ADC-L404-03 | TEG | 1 | 02 | 多模跳线 | 1 | 3 | / | PWQ.00.11,42U:MM-ODF:TEG-1/10 | PWQ.00.11,13U:ADC-L404-03:TEG-1/02 | CW1-03
PWQ | 00 | 11 | 42U | MM | ODF | MM-ODF | TEG | 1 | 11 | PWQ | 00 | 11 | 13U | ADC-L404 | 03 | ADC-L404-03 | TEG | 1 | 03 | 多模跳线 | 1 | 3 | / | PWQ.00.11,42U:MM-ODF:TEG-1/11 | PWQ.00.11,13U:ADC-L404-03:TEG-1/03 | CW1-03
PWQ | 00 | 11 | 42U | MM | ODF | MM-ODF | TEG | 1 | 12 | PWQ | 00 | 11 | 13U | ADC-L404 | 03 | ADC-L404-03 | TEG | 1 | 04 | 多模跳线 | 1 | 3 | / | PWQ.00.11,42U:MM-ODF:TEG-1/12 | PWQ.00.11,13U:ADC-L404-03:TEG-1/04 | CW1-03
PWQ | 00 | 11 | 41U | MM | ODF | MM-ODF | TEG | 1 | 01 | PWQ | 00 | 11 | 03U | ADC-L404 | 01 | ADC-L404-01 | TEG | 1 | 09 | 多模跳线 | 1 | 3 | / | PWQ.00.11,41U:MM-ODF:TEG-1/01 | PWQ.00.11,03U:ADC-L404-01:TEG-1/09 | CW1-08
PWQ | 00 | 11 | 41U | MM | ODF | MM-ODF | TEG | 1 | 02 | PWQ | 00 | 11 | 03U | ADC-L404 | 01 | ADC-L404-01 | TEG | 1 | 10 | 多模跳线 | 1 | 3 | / | PWQ.00.11,41U:MM-ODF:TEG-1/02 | PWQ.00.11,03U:ADC-L404-01:TEG-1/10 | CW1-08
PWQ | 00 | 11 | 41U | MM | ODF | MM-ODF | TEG | 1 | 03 | PWQ | 00 | 11 | 08U | ADC-L404 | 02 | ADC-L404-02 | TEG | 1 | 09 | 多模跳线 | 1 | 3 | / | PWQ.00.11,41U:MM-ODF:TEG-1/03 | PWQ.00.11,08U:ADC-L404-02:TEG-1/09 | CW1-08
PWQ | 00 | 11 | 41U | MM | ODF | MM-ODF | TEG | 1 | 04 | PWQ | 00 | 11 | 08U | ADC-L404 | 02 | ADC-L404-02 | TEG | 1 | 10 | 多模跳线 | 1 | 3 | / | PWQ.00.11,41U:MM-ODF:TEG-1/04 | PWQ.00.11,08U:ADC-L404-02:TEG-1/10 | CW1-08
PWQ | 00 | 11 | 41U | MM | ODF | MM-ODF | TEG | 1 | 05 | PWQ | 00 | 11 | 13U | ADC-L404 | 03 | ADC-L404-03 | TEG | 1 | 09 | 多模跳线 | 1 | 3 | / | PWQ.00.11,41U:MM-ODF:TEG-1/05 | PWQ.00.11,13U:ADC-L404-03:TEG-1/09 | CW1-08
PWQ | 00 | 11 | 41U | MM | ODF | MM-ODF | TEG | 1 | 06 | PWQ | 00 | 11 | 13U | ADC-L404 | 03 | ADC-L404-03 | TEG | 1 | 10 | 多模跳线 | 1 | 3 | / | PWQ.00.11,41U:MM-ODF:TEG-1/06 | PWQ.00.11,13U:ADC-L404-03:TEG-1/10 | CW1-08
PWQ | 00 | 11 | 40U | MM | ODF | MM-ODF | TEG | 1 | 01 | PWQ | 00 | 11 | 03U | ADC-L404 | 01 | ADC-L404-01 | TEG | 1 | 05 | 多模跳线 | 1 | 3 | / | PWQ.00.11,40U:MM-ODF:TEG-1/01 | PWQ.00.11,03U:ADC-L404-01:TEG-1/05 | TAS
PWQ | 00 | 11 | 40U | MM | ODF | MM-ODF | TEG | 1 | 02 | PWQ | 00 | 11 | 03U | ADC-L404 | 01 | ADC-L404-01 | TEG | 1 | 06 | 多模跳线 | 1 | 3 | / | PWQ.00.11,40U:MM-ODF:TEG-1/02 | PWQ.00.11,03U:ADC-L404-01:TEG-1/06 | TAS
PWQ | 00 | 11 | 40U | MM | ODF | MM-ODF | TEG | 1 | 03 | PWQ | 00 | 11 | 03U | ADC-L404 | 01 | ADC-L404-01 | TEG | 1 | 07 | 多模跳线 | 1 | 3 | / | PWQ.00.11,40U:MM-ODF:TEG-1/03 | PWQ.00.11,03U:ADC-L404-01:TEG-1/07 | TAS
PWQ | 00 | 11 | 40U | MM | ODF | MM-ODF | TEG | 1 | 04 | PWQ | 00 | 11 | 03U | ADC-L404 | 01 | ADC-L404-01 | TEG | 1 | 08 | 多模跳线 | 1 | 3 | / | PWQ.00.11,40U:MM-ODF:TEG-1/04 | PWQ.00.11,03U:ADC-L404-01:TEG-1/08 | TAS
PWQ | 00 | 11 | 40U | MM | ODF | MM-ODF | TEG | 1 | 05 | PWQ | 00 | 11 | 08U | ADC-L404 | 02 | ADC-L404-02 | TEG | 1 | 05 | 多模跳线 | 1 | 3 | / | PWQ.00.11,40U:MM-ODF:TEG-1/05 | PWQ.00.11,08U:ADC-L404-02:TEG-1/05 | TAS
PWQ | 00 | 11 | 40U | MM | ODF | MM-ODF | TEG | 1 | 06 | PWQ | 00 | 11 | 08U | ADC-L404 | 02 | ADC-L404-02 | TEG | 1 | 06 | 多模跳线 | 1 | 3 | / | PWQ.00.11,40U:MM-ODF:TEG-1/06 | PWQ.00.11,08U:ADC-L404-02:TEG-1/06 | TAS
PWQ | 00 | 11 | 40U | MM | ODF | MM-ODF | TEG | 1 | 07 | PWQ | 00 | 11 | 08U | ADC-L404 | 02 | ADC-L404-02 | TEG | 1 | 07 | 多模跳线 | 1 | 3 | / | PWQ.00.11,40U:MM-ODF:TEG-1/07 | PWQ.00.11,08U:ADC-L404-02:TEG-1/07 | TAS
PWQ | 00 | 11 | 40U | MM | ODF | MM-ODF | TEG | 1 | 08 | PWQ | 00 | 11 | 08U | ADC-L404 | 02 | ADC-L404-02 | TEG | 1 | 08 | 多模跳线 | 1 | 3 | / | PWQ.00.11,40U:MM-ODF:TEG-1/08 | PWQ.00.11,08U:ADC-L404-02:TEG-1/08 | TAS
PWQ | 00 | 11 | 40U | MM | ODF | MM-ODF | TEG | 1 | 09 | PWQ | 00 | 11 | 13U | ADC-L404 | 03 | ADC-L404-03 | TEG | 1 | 05 | 多模跳线 | 1 | 3 | / | PWQ.00.11,40U:MM-ODF:TEG-1/09 | PWQ.00.11,13U:ADC-L404-03:TEG-1/05 | TAS
PWQ | 00 | 11 | 40U | MM | ODF | MM-ODF | TEG | 1 | 10 | PWQ | 00 | 11 | 13U | ADC-L404 | 03 | ADC-L404-03 | TEG | 1 | 06 | 多模跳线 | 1 | 3 | / | PWQ.00.11,40U:MM-ODF:TEG-1/10 | PWQ.00.11,13U:ADC-L404-03:TEG-1/06 | TAS
PWQ | 00 | 11 | 40U | MM | ODF | MM-ODF | TEG | 1 | 11 | PWQ | 00 | 11 | 13U | ADC-L404 | 03 | ADC-L404-03 | TEG | 1 | 07 | 多模跳线 | 1 | 3 | / | PWQ.00.11,40U:MM-ODF:TEG-1/11 | PWQ.00.11,13U:ADC-L404-03:TEG-1/07 | TAS
PWQ | 00 | 11 | 40U | MM | ODF | MM-ODF | TEG | 1 | 12 | PWQ | 00 | 11 | 13U | ADC-L404 | 03 | ADC-L404-03 | TEG | 1 | 08 | 多模跳线 | 1 | 3 | / | PWQ.00.11,40U:MM-ODF:TEG-1/12 | PWQ.00.11,13U:ADC-L404-03:TEG-1/08 | TAS
PWQ | 00 | 11 | 38U | SW1 | 03 | SW1-03 | EG | 1 | 01 | PWQ | 00 | 11 | 03U | ADC-L404 | 01 | ADC-L404-01 | EG | 1 | 21 | Cat.6 | 1 | 3 | / | PWQ.00.11,38U:SW1-03:EG-1/01 | PWQ.00.11,03U:ADC-L404-01:EG-1/21
PWQ | 00 | 11 | 38U | SW1 | 03 | SW1-03 | EG | 1 | 02 | PWQ | 00 | 11 | 08U | ADC-L404 | 02 | ADC-L404-02 | EG | 1 | 21 | Cat.6 | 1 | 3 | / | PWQ.00.11,38U:SW1-03:EG-1/02 | PWQ.00.11,08U:ADC-L404-02:EG-1/21
PWQ | 00 | 11 | 38U | SW1 | 03 | SW1-03 | EG | 1 | 03 | PWQ | 00 | 11 | 13U | ADC-L404 | 03 | ADC-L404-03 | EG | 1 | 21 | Cat.6 | 1 | 3 | / | PWQ.00.11,38U:SW1-03:EG-1/03 | PWQ.00.11,13U:ADC-L404-03:EG-1/21
PWQ | 00 | 11 | 38U | SW1 | 03 | SW1-03 | EG | 1 | 04 | PWQ | 00 | 12 | 03U | ADC-L404 | 04 | ADC-L404-04 | EG | 1 | 21 | Cat.6 | 1 | 9 | / | PWQ.00.11,38U:SW1-03:EG-1/04 | PWQ.00.12,03U:ADC-L404-04:EG-1/21
PWQ | 00 | 11 | 38U | SW1 | 03 | SW1-03 | EG | 1 | 05 | PWQ | 00 | 12 | 08U | ADC-L404 | 05 | ADC-L404-05 | EG | 1 | 21 | Cat.6 | 1 | 9 | / | PWQ.00.11,38U:SW1-03:EG-1/05 | PWQ.00.12,08U:ADC-L404-05:EG-1/21
PWQ | 00 | 11 | 38U | SW1 | 03 | SW1-03 | EG | 1 | 06 | PWQ | 00 | 12 | 13U | ADC-L404 | 06 | ADC-L404-06 | EG | 1 | 21 | Cat.6 | 1 | 9 | / | PWQ.00.11,38U:SW1-03:EG-1/06 | PWQ.00.12,13U:ADC-L404-06:EG-1/21
PWQ | 00 | 11 | 38U | SW1 | 03 | SW1-03 | EG | 1 | 07 | PWQ | 00 | 12 | 18U | ADC-L404 | 07 | ADC-L404-07 | EG | 1 | 21 | Cat.6 | 1 | 9 | / | PWQ.00.11,38U:SW1-03:EG-1/07 | PWQ.00.12,18U:ADC-L404-07:EG-1/21
PWQ | 00 | 11 | 38U | SW1 | 03 | SW1-03 | EG | 1 | 08 | PWQ | 00 | 13 | 03U | ADC-L404 | 08 | ADC-L404-08 | EG | 1 | 21 | Cat.6 | 1 | 10 | / | PWQ.00.11,38U:SW1-03:EG-1/08 | PWQ.00.13,03U:ADC-L404-08:EG-1/21
PWQ | 00 | 11 | 38U | SW1 | 03 | SW1-03 | EG | 1 | 09 | PWQ | 00 | 13 | 08U | ADC-L404 | 09 | ADC-L404-09 | EG | 1 | 21 | Cat.6 | 1 | 10 | / | PWQ.00.11,38U:SW1-03:EG-1/09 | PWQ.00.13,08U:ADC-L404-09:EG-1/21
PWQ | 00 | 11 | 38U | SW1 | 03 | SW1-03 | EG | 1 | 10 | PWQ | 00 | 13 | 13U | ADC-L404 | 10 | ADC-L404-10 | EG | 1 | 21 | Cat.6 | 1 | 10 | / | PWQ.00.11,38U:SW1-03:EG-1/10 | PWQ.00.13,13U:ADC-L404-10:EG-1/21
PWQ | 00 | 11 | 38U | SW1 | 03 | SW1-03 | EG | 1 | 11 | PWQ | 00 | 13 | 18U | ADC-L404 | 11 | ADC-L404-11 | EG | 1 | 21 | Cat.6 | 1 | 10 | / | PWQ.00.11,38U:SW1-03:EG-1/11 | PWQ.00.13,18U:ADC-L404-11:EG-1/21
PWQ | 00 | 11 | 38U | SW1 | 03 | SW1-03 | EG | 1 | 12 | PWQ | 00 | 14 | 03U | ADC-L404 | 12 | ADC-L404-12 | EG | 1 | 21 | Cat.6 | 1 | 10 | / | PWQ.00.11,38U:SW1-03:EG-1/12 | PWQ.00.14,03U:ADC-L404-12:EG-1/21
PWQ | 00 | 11 | 38U | SW1 | 03 | SW1-03 | EG | 1 | 13 | PWQ | 00 | 14 | 08U | ADC-L404 | 13 | ADC-L404-13 | EG | 1 | 21 | Cat.6 | 1 | 10 | / | PWQ.00.11,38U:SW1-03:EG-1/13 | PWQ.00.14,08U:ADC-L404-13:EG-1/21
PWQ | 00 | 11 | 38U | SW1 | 03 | SW1-03 | EG | 1 | 14 | PWQ | 00 | 14 | 13U | ADC-L404 | 14 | ADC-L404-14 | EG | 1 | 21 | Cat.6 | 1 | 10 | / | PWQ.00.11,38U:SW1-03:EG-1/14 | PWQ.00.14,13U:ADC-L404-14:EG-1/21
PWQ | 00 | 11 | 38U | SW1 | 03 | SW1-03 | EG | 1 | 15 | PWQ | 00 | 15 | 03U | ADC-L404 | 15 | ADC-L404-15 | EG | 1 | 21 | Cat.6 | 1 | 18 | A | PWQ.00.11,38U:SW1-03:EG-1/15 | PWQ.00.15,03U:ADC-L404-15:EG-1/21
PWQ | 00 | 11 | 38U | SW1 | 03 | SW1-03 | EG | 1 | 16 | PWQ | 00 | 15 | 08U | ADC-L404 | 16 | ADC-L404-16 | EG | 1 | 21 | Cat.6 | 1 | 18 | A | PWQ.00.11,38U:SW1-03:EG-1/16 | PWQ.00.15,08U:ADC-L404-16:EG-1/21
PWQ | 00 | 11 | 38U | SW1 | 03 | SW1-03 | EG | 1 | 17 | PWQ | 00 | 15 | 13U | ADC-L404 | 17 | ADC-L404-17 | EG | 1 | 21 | Cat.6 | 1 | 18 | A | PWQ.00.11,38U:SW1-03:EG-1/17 | PWQ.00.15,13U:ADC-L404-17:EG-1/21
PWQ | 00 | 11 | 38U | SW1 | 03 | SW1-03 | EG | 1 | 18 | PWQ | 00 | 17 | 03U | ADC-L404 | 18 | ADC-L404-18 | EG | 1 | 21 | Cat.6 | 1 | 20 | A | PWQ.00.11,38U:SW1-03:EG-1/18 | PWQ.00.17,03U:ADC-L404-18:EG-1/21
PWQ | 00 | 11 | 38U | SW1 | 03 | SW1-03 | EG | 1 | 19 | PWQ | 00 | 17 | 08U | ADC-L404 | 19 | ADC-L404-19 | EG | 1 | 21 | Cat.6 | 1 | 20 | A | PWQ.00.11,38U:SW1-03:EG-1/19 | PWQ.00.17,08U:ADC-L404-19:EG-1/21
PWQ | 00 | 11 | 38U | SW1 | 03 | SW1-03 | EG | 1 | 20 | PWQ | 00 | 17 | 13U | ADC-L404 | 20 | ADC-L404-20 | EG | 1 | 21 | Cat.6 | 1 | 20 | A | PWQ.00.11,38U:SW1-03:EG-1/20 | PWQ.00.17,13U:ADC-L404-20:EG-1/21
PWQ | 00 | 11 | 38U | SW1 | 03 | SW1-03 | EG | 1 | 21 | PWQ | 00 | 17 | 18U | ADC-L404 | 21 | ADC-L404-21 | EG | 1 | 21 | Cat.6 | 1 | 20 | A | PWQ.00.11,38U:SW1-03:EG-1/21 | PWQ.00.17,18U:ADC-L404-21:EG-1/21
PWQ | 00 | 11 | 38U | SW1 | 03 | SW1-03 | TEG | 1 | 2 | PWQ | 00 | 21 | 38U | SW1 | 05 | SW1-05 | TEG | 1 | 1 | 多模跳线 | 1 | 13 | A | PWQ.00.11,38U:SW1-03:TEG-1/2 | PWQ.00.21,38U:SW1-05:TEG-1/1
PWQ | 00 | 11 | 36U | SW1 | 04 | SW1-04 | EG | 1 | 01 | PWQ | 00 | 11 | 03U | ADC-L404 | 01 | ADC-L404-01 | EG | 1 | 22 | Cat.6 | 1 | 3 | / | PWQ.00.11,36U:SW1-04:EG-1/01 | PWQ.00.11,03U:ADC-L404-01:EG-1/22
PWQ | 00 | 11 | 36U | SW1 | 04 | SW1-04 | EG | 1 | 02 | PWQ | 00 | 11 | 08U | ADC-L404 | 02 | ADC-L404-02 | EG | 1 | 22 | Cat.6 | 1 | 3 | / | PWQ.00.11,36U:SW1-04:EG-1/02 | PWQ.00.11,08U:ADC-L404-02:EG-1/22
PWQ | 00 | 11 | 36U | SW1 | 04 | SW1-04 | EG | 1 | 03 | PWQ | 00 | 11 | 13U | ADC-L404 | 03 | ADC-L404-03 | EG | 1 | 22 | Cat.6 | 1 | 3 | / | PWQ.00.11,36U:SW1-04:EG-1/03 | PWQ.00.11,13U:ADC-L404-03:EG-1/22
PWQ | 00 | 11 | 36U | SW1 | 04 | SW1-04 | EG | 1 | 04 | PWQ | 00 | 12 | 03U | ADC-L404 | 04 | ADC-L404-04 | EG | 1 | 22 | Cat.6 | 1 | 9 | / | PWQ.00.11,36U:SW1-04:EG-1/04 | PWQ.00.12,03U:ADC-L404-04:EG-1/22
PWQ | 00 | 11 | 36U | SW1 | 04 | SW1-04 | EG | 1 | 05 | PWQ | 00 | 12 | 08U | ADC-L404 | 05 | ADC-L404-05 | EG | 1 | 22 | Cat.6 | 1 | 9 | / | PWQ.00.11,36U:SW1-04:EG-1/05 | PWQ.00.12,08U:ADC-L404-05:EG-1/22
PWQ | 00 | 11 | 36U | SW1 | 04 | SW1-04 | EG | 1 | 06 | PWQ | 00 | 12 | 13U | ADC-L404 | 06 | ADC-L404-06 | EG | 1 | 22 | Cat.6 | 1 | 9 | / | PWQ.00.11,36U:SW1-04:EG-1/06 | PWQ.00.12,13U:ADC-L404-06:EG-1/22
PWQ | 00 | 11 | 36U | SW1 | 04 | SW1-04 | EG | 1 | 07 | PWQ | 00 | 12 | 18U | ADC-L404 | 07 | ADC-L404-07 | EG | 1 | 22 | Cat.6 | 1 | 9 | / | PWQ.00.11,36U:SW1-04:EG-1/07 | PWQ.00.12,18U:ADC-L404-07:EG-1/22
PWQ | 00 | 11 | 36U | SW1 | 04 | SW1-04 | EG | 1 | 08 | PWQ | 00 | 13 | 03U | ADC-L404 | 08 | ADC-L404-08 | EG | 1 | 22 | Cat.6 | 1 | 10 | / | PWQ.00.11,36U:SW1-04:EG-1/08 | PWQ.00.13,03U:ADC-L404-08:EG-1/22
PWQ | 00 | 11 | 36U | SW1 | 04 | SW1-04 | EG | 1 | 09 | PWQ | 00 | 13 | 08U | ADC-L404 | 09 | ADC-L404-09 | EG | 1 | 22 | Cat.6 | 1 | 10 | / | PWQ.00.11,36U:SW1-04:EG-1/09 | PWQ.00.13,08U:ADC-L404-09:EG-1/22
PWQ | 00 | 11 | 36U | SW1 | 04 | SW1-04 | EG | 1 | 10 | PWQ | 00 | 13 | 13U | ADC-L404 | 10 | ADC-L404-10 | EG | 1 | 22 | Cat.6 | 1 | 10 | / | PWQ.00.11,36U:SW1-04:EG-1/10 | PWQ.00.13,13U:ADC-L404-10:EG-1/22
PWQ | 00 | 11 | 36U | SW1 | 04 | SW1-04 | EG | 1 | 11 | PWQ | 00 | 13 | 18U | ADC-L404 | 11 | ADC-L404-11 | EG | 1 | 22 | Cat.6 | 1 | 10 | / | PWQ.00.11,36U:SW1-04:EG-1/11 | PWQ.00.13,18U:ADC-L404-11:EG-1/22
PWQ | 00 | 11 | 36U | SW1 | 04 | SW1-04 | EG | 1 | 12 | PWQ | 00 | 14 | 03U | ADC-L404 | 12 | ADC-L404-12 | EG | 1 | 22 | Cat.6 | 1 | 10 | / | PWQ.00.11,36U:SW1-04:EG-1/12 | PWQ.00.14,03U:ADC-L404-12:EG-1/22
PWQ | 00 | 11 | 36U | SW1 | 04 | SW1-04 | EG | 1 | 13 | PWQ | 00 | 14 | 08U | ADC-L404 | 13 | ADC-L404-13 | EG | 1 | 22 | Cat.6 | 1 | 10 | / | PWQ.00.11,36U:SW1-04:EG-1/13 | PWQ.00.14,08U:ADC-L404-13:EG-1/22
PWQ | 00 | 11 | 36U | SW1 | 04 | SW1-04 | EG | 1 | 14 | PWQ | 00 | 14 | 13U | ADC-L404 | 14 | ADC-L404-14 | EG | 1 | 22 | Cat.6 | 1 | 10 | / | PWQ.00.11,36U:SW1-04:EG-1/14 | PWQ.00.14,13U:ADC-L404-14:EG-1/22
PWQ | 00 | 11 | 36U | SW1 | 04 | SW1-04 | EG | 1 | 15 | PWQ | 00 | 15 | 03U | ADC-L404 | 15 | ADC-L404-15 | EG | 1 | 22 | Cat.6 | 1 | 18 | A | PWQ.00.11,36U:SW1-04:EG-1/15 | PWQ.00.15,03U:ADC-L404-15:EG-1/22
PWQ | 00 | 11 | 36U | SW1 | 04 | SW1-04 | EG | 1 | 16 | PWQ | 00 | 15 | 08U | ADC-L404 | 16 | ADC-L404-16 | EG | 1 | 22 | Cat.6 | 1 | 18 | A | PWQ.00.11,36U:SW1-04:EG-1/16 | PWQ.00.15,08U:ADC-L404-16:EG-1/22
PWQ | 00 | 11 | 36U | SW1 | 04 | SW1-04 | EG | 1 | 17 | PWQ | 00 | 15 | 13U | ADC-L404 | 17 | ADC-L404-17 | EG | 1 | 22 | Cat.6 | 1 | 18 | A | PWQ.00.11,36U:SW1-04:EG-1/17 | PWQ.00.15,13U:ADC-L404-17:EG-1/22
PWQ | 00 | 11 | 36U | SW1 | 04 | SW1-04 | EG | 1 | 18 | PWQ | 00 | 17 | 03U | ADC-L404 | 18 | ADC-L404-18 | EG | 1 | 22 | Cat.6 | 1 | 20 | A | PWQ.00.11,36U:SW1-04:EG-1/18 | PWQ.00.17,03U:ADC-L404-18:EG-1/22
PWQ | 00 | 11 | 36U | SW1 | 04 | SW1-04 | EG | 1 | 19 | PWQ | 00 | 17 | 08U | ADC-L404 | 19 | ADC-L404-19 | EG | 1 | 22 | Cat.6 | 1 | 20 | A | PWQ.00.11,36U:SW1-04:EG-1/19 | PWQ.00.17,08U:ADC-L404-19:EG-1/22
PWQ | 00 | 11 | 36U | SW1 | 04 | SW1-04 | EG | 1 | 20 | PWQ | 00 | 17 | 13U | ADC-L404 | 20 | ADC-L404-20 | EG | 1 | 22 | Cat.6 | 1 | 20 | A | PWQ.00.11,36U:SW1-04:EG-1/20 | PWQ.00.17,13U:ADC-L404-20:EG-1/22
PWQ | 00 | 11 | 36U | SW1 | 04 | SW1-04 | EG | 1 | 21 | PWQ | 00 | 17 | 18U | ADC-L404 | 21 | ADC-L404-21 | EG | 1 | 22 | Cat.6 | 1 | 20 | A | PWQ.00.11,36U:SW1-04:EG-1/21 | PWQ.00.17,18U:ADC-L404-21:EG-1/22
PWQ | 00 | 11 | 36U | SW1 | 04 | SW1-04 | TEG | 1 | 2 | PWQ | 00 | 21 | 38U | SW1 | 06 | SW1-06 | TEG | 1 | 1 | 多模跳线 | 1 | 13 | A | PWQ.00.11,36U:SW1-04:TEG-1/2 | PWQ.00.21,38U:SW1-06:TEG-1/1
PWQ | 00 | 12 | 42U | MM | ODF | MM-ODF | TEG | 1 | 01 | PWQ | 00 | 12 | 03U | ADC-L404 | 04 | ADC-L404-04 | TEG | 1 | 01 | 多模跳线 | 1 | 3 | / | PWQ.00.12,42U:MM-ODF:TEG-1/01 | PWQ.00.12,03U:ADC-L404-04:TEG-1/01 | CW1-03
PWQ | 00 | 12 | 42U | MM | ODF | MM-ODF | TEG | 1 | 02 | PWQ | 00 | 12 | 03U | ADC-L404 | 04 | ADC-L404-04 | TEG | 1 | 02 | 多模跳线 | 1 | 3 | / | PWQ.00.12,42U:MM-ODF:TEG-1/02 | PWQ.00.12,03U:ADC-L404-04:TEG-1/02 | CW1-03
PWQ | 00 | 12 | 42U | MM | ODF | MM-ODF | TEG | 1 | 03 | PWQ | 00 | 12 | 03U | ADC-L404 | 04 | ADC-L404-04 | TEG | 1 | 03 | 多模跳线 | 1 | 3 | / | PWQ.00.12,42U:MM-ODF:TEG-1/03 | PWQ.00.12,03U:ADC-L404-04:TEG-1/03 | CW1-03
PWQ | 00 | 12 | 42U | MM | ODF | MM-ODF | TEG | 1 | 04 | PWQ | 00 | 12 | 03U | ADC-L404 | 04 | ADC-L404-04 | TEG | 1 | 04 | 多模跳线 | 1 | 3 | / | PWQ.00.12,42U:MM-ODF:TEG-1/04 | PWQ.00.12,03U:ADC-L404-04:TEG-1/04 | CW1-03
PWQ | 00 | 12 | 42U | MM | ODF | MM-ODF | TEG | 1 | 05 | PWQ | 00 | 12 | 08U | ADC-L404 | 05 | ADC-L404-05 | TEG | 1 | 01 | 多模跳线 | 1 | 3 | / | PWQ.00.12,42U:MM-ODF:TEG-1/05 | PWQ.00.12,08U:ADC-L404-05:TEG-1/01 | CW1-03
PWQ | 00 | 12 | 42U | MM | ODF | MM-ODF | TEG | 1 | 06 | PWQ | 00 | 12 | 08U | ADC-L404 | 05 | ADC-L404-05 | TEG | 1 | 02 | 多模跳线 | 1 | 3 | / | PWQ.00.12,42U:MM-ODF:TEG-1/06 | PWQ.00.12,08U:ADC-L404-05:TEG-1/02 | CW1-03
PWQ | 00 | 12 | 42U | MM | ODF | MM-ODF | TEG | 1 | 07 | PWQ | 00 | 12 | 08U | ADC-L404 | 05 | ADC-L404-05 | TEG | 1 | 03 | 多模跳线 | 1 | 3 | / | PWQ.00.12,42U:MM-ODF:TEG-1/07 | PWQ.00.12,08U:ADC-L404-05:TEG-1/03 | CW1-03
PWQ | 00 | 12 | 42U | MM | ODF | MM-ODF | TEG | 1 | 08 | PWQ | 00 | 12 | 08U | ADC-L404 | 05 | ADC-L404-05 | TEG | 1 | 04 | 多模跳线 | 1 | 3 | / | PWQ.00.12,42U:MM-ODF:TEG-1/08 | PWQ.00.12,08U:ADC-L404-05:TEG-1/04 | CW1-03
PWQ | 00 | 12 | 42U | MM | ODF | MM-ODF | TEG | 1 | 09 | PWQ | 00 | 12 | 13U | ADC-L404 | 06 | ADC-L404-06 | TEG | 1 | 01 | 多模跳线 | 1 | 3 | / | PWQ.00.12,42U:MM-ODF:TEG-1/09 | PWQ.00.12,13U:ADC-L404-06:TEG-1/01 | CW1-03
PWQ | 00 | 12 | 42U | MM | ODF | MM-ODF | TEG | 1 | 10 | PWQ | 00 | 12 | 13U | ADC-L404 | 06 | ADC-L404-06 | TEG | 1 | 02 | 多模跳线 | 1 | 3 | / | PWQ.00.12,42U:MM-ODF:TEG-1/10 | PWQ.00.12,13U:ADC-L404-06:TEG-1/02 | CW1-03
PWQ | 00 | 12 | 42U | MM | ODF | MM-ODF | TEG | 1 | 11 | PWQ | 00 | 12 | 13U | ADC-L404 | 06 | ADC-L404-06 | TEG | 1 | 03 | 多模跳线 | 1 | 3 | / | PWQ.00.12,42U:MM-ODF:TEG-1/11 | PWQ.00.12,13U:ADC-L404-06:TEG-1/03 | CW1-03
PWQ | 00 | 12 | 42U | MM | ODF | MM-ODF | TEG | 1 | 12 | PWQ | 00 | 12 | 13U | ADC-L404 | 06 | ADC-L404-06 | TEG | 1 | 04 | 多模跳线 | 1 | 3 | / | PWQ.00.12,42U:MM-ODF:TEG-1/12 | PWQ.00.12,13U:ADC-L404-06:TEG-1/04 | CW1-03
PWQ | 00 | 12 | 42U | MM | ODF | MM-ODF | TEG | 1 | 13 | PWQ | 00 | 12 | 18U | ADC-L404 | 07 | ADC-L404-07 | TEG | 1 | 01 | 多模跳线 | 1 | 3 | / | PWQ.00.12,42U:MM-ODF:TEG-1/13 | PWQ.00.12,18U:ADC-L404-07:TEG-1/01 | CW1-03
PWQ | 00 | 12 | 42U | MM | ODF | MM-ODF | TEG | 1 | 14 | PWQ | 00 | 12 | 18U | ADC-L404 | 07 | ADC-L404-07 | TEG | 1 | 02 | 多模跳线 | 1 | 3 | / | PWQ.00.12,42U:MM-ODF:TEG-1/14 | PWQ.00.12,18U:ADC-L404-07:TEG-1/02 | CW1-03
PWQ | 00 | 12 | 42U | MM | ODF | MM-ODF | TEG | 1 | 15 | PWQ | 00 | 12 | 18U | ADC-L404 | 07 | ADC-L404-07 | TEG | 1 | 03 | 多模跳线 | 1 | 3 | / | PWQ.00.12,42U:MM-ODF:TEG-1/15 | PWQ.00.12,18U:ADC-L404-07:TEG-1/03 | CW1-03
PWQ | 00 | 12 | 42U | MM | ODF | MM-ODF | TEG | 1 | 16 | PWQ | 00 | 12 | 18U | ADC-L404 | 07 | ADC-L404-07 | TEG | 1 | 04 | 多模跳线 | 1 | 3 | / | PWQ.00.12,42U:MM-ODF:TEG-1/16 | PWQ.00.12,18U:ADC-L404-07:TEG-1/04 | CW1-03
PWQ | 00 | 12 | 41U | MM | ODF | MM-ODF | TEG | 1 | 01 | PWQ | 00 | 12 | 03U | ADC-L404 | 04 | ADC-L404-04 | TEG | 1 | 09 | 多模跳线 | 1 | 3 | / | PWQ.00.12,41U:MM-ODF:TEG-1/01 | PWQ.00.12,03U:ADC-L404-04:TEG-1/09 | CW1-08
PWQ | 00 | 12 | 41U | MM | ODF | MM-ODF | TEG | 1 | 02 | PWQ | 00 | 12 | 03U | ADC-L404 | 04 | ADC-L404-04 | TEG | 1 | 10 | 多模跳线 | 1 | 3 | / | PWQ.00.12,41U:MM-ODF:TEG-1/02 | PWQ.00.12,03U:ADC-L404-04:TEG-1/10 | CW1-08
PWQ | 00 | 12 | 41U | MM | ODF | MM-ODF | TEG | 1 | 03 | PWQ | 00 | 12 | 08U | ADC-L404 | 05 | ADC-L404-05 | TEG | 1 | 09 | 多模跳线 | 1 | 3 | / | PWQ.00.12,41U:MM-ODF:TEG-1/03 | PWQ.00.12,08U:ADC-L404-05:TEG-1/09 | CW1-08
PWQ | 00 | 12 | 41U | MM | ODF | MM-ODF | TEG | 1 | 04 | PWQ | 00 | 12 | 08U | ADC-L404 | 05 | ADC-L404-05 | TEG | 1 | 10 | 多模跳线 | 1 | 3 | / | PWQ.00.12,41U:MM-ODF:TEG-1/04 | PWQ.00.12,08U:ADC-L404-05:TEG-1/10 | CW1-08
PWQ | 00 | 12 | 41U | MM | ODF | MM-ODF | TEG | 1 | 05 | PWQ | 00 | 12 | 13U | ADC-L404 | 06 | ADC-L404-06 | TEG | 1 | 09 | 多模跳线 | 1 | 3 | / | PWQ.00.12,41U:MM-ODF:TEG-1/05 | PWQ.00.12,13U:ADC-L404-06:TEG-1/09 | CW1-08
PWQ | 00 | 12 | 41U | MM | ODF | MM-ODF | TEG | 1 | 06 | PWQ | 00 | 12 | 13U | ADC-L404 | 06 | ADC-L404-06 | TEG | 1 | 10 | 多模跳线 | 1 | 3 | / | PWQ.00.12,41U:MM-ODF:TEG-1/06 | PWQ.00.12,13U:ADC-L404-06:TEG-1/10 | CW1-08
PWQ | 00 | 12 | 41U | MM | ODF | MM-ODF | TEG | 1 | 07 | PWQ | 00 | 12 | 18U | ADC-L404 | 07 | ADC-L404-07 | TEG | 1 | 09 | 多模跳线 | 1 | 3 | / | PWQ.00.12,41U:MM-ODF:TEG-1/07 | PWQ.00.12,18U:ADC-L404-07:TEG-1/09 | CW1-08
PWQ | 00 | 12 | 41U | MM | ODF | MM-ODF | TEG | 1 | 08 | PWQ | 00 | 12 | 18U | ADC-L404 | 07 | ADC-L404-07 | TEG | 1 | 10 | 多模跳线 | 1 | 3 | / | PWQ.00.12,41U:MM-ODF:TEG-1/08 | PWQ.00.12,18U:ADC-L404-07:TEG-1/10 | CW1-08
PWQ | 00 | 12 | 40U | MM | ODF | MM-ODF | TEG | 1 | 01 | PWQ | 00 | 12 | 03U | ADC-L404 | 04 | ADC-L404-04 | TEG | 1 | 05 | 多模跳线 | 1 | 3 | / | PWQ.00.12,40U:MM-ODF:TEG-1/01 | PWQ.00.12,03U:ADC-L404-04:TEG-1/05 | TAS
PWQ | 00 | 12 | 40U | MM | ODF | MM-ODF | TEG | 1 | 02 | PWQ | 00 | 12 | 03U | ADC-L404 | 04 | ADC-L404-04 | TEG | 1 | 06 | 多模跳线 | 1 | 3 | / | PWQ.00.12,40U:MM-ODF:TEG-1/02 | PWQ.00.12,03U:ADC-L404-04:TEG-1/06 | TAS
PWQ | 00 | 12 | 40U | MM | ODF | MM-ODF | TEG | 1 | 03 | PWQ | 00 | 12 | 03U | ADC-L404 | 04 | ADC-L404-04 | TEG | 1 | 07 | 多模跳线 | 1 | 3 | / | PWQ.00.12,40U:MM-ODF:TEG-1/03 | PWQ.00.12,03U:ADC-L404-04:TEG-1/07 | TAS
PWQ | 00 | 12 | 40U | MM | ODF | MM-ODF | TEG | 1 | 04 | PWQ | 00 | 12 | 03U | ADC-L404 | 04 | ADC-L404-04 | TEG | 1 | 08 | 多模跳线 | 1 | 3 | / | PWQ.00.12,40U:MM-ODF:TEG-1/04 | PWQ.00.12,03U:ADC-L404-04:TEG-1/08 | TAS
PWQ | 00 | 12 | 40U | MM | ODF | MM-ODF | TEG | 1 | 05 | PWQ | 00 | 12 | 08U | ADC-L404 | 05 | ADC-L404-05 | TEG | 1 | 05 | 多模跳线 | 1 | 3 | / | PWQ.00.12,40U:MM-ODF:TEG-1/05 | PWQ.00.12,08U:ADC-L404-05:TEG-1/05 | TAS
PWQ | 00 | 12 | 40U | MM | ODF | MM-ODF | TEG | 1 | 06 | PWQ | 00 | 12 | 08U | ADC-L404 | 05 | ADC-L404-05 | TEG | 1 | 06 | 多模跳线 | 1 | 3 | / | PWQ.00.12,40U:MM-ODF:TEG-1/06 | PWQ.00.12,08U:ADC-L404-05:TEG-1/06 | TAS
PWQ | 00 | 12 | 40U | MM | ODF | MM-ODF | TEG | 1 | 07 | PWQ | 00 | 12 | 08U | ADC-L404 | 05 | ADC-L404-05 | TEG | 1 | 07 | 多模跳线 | 1 | 3 | / | PWQ.00.12,40U:MM-ODF:TEG-1/07 | PWQ.00.12,08U:ADC-L404-05:TEG-1/07 | TAS
PWQ | 00 | 12 | 40U | MM | ODF | MM-ODF | TEG | 1 | 08 | PWQ | 00 | 12 | 08U | ADC-L404 | 05 | ADC-L404-05 | TEG | 1 | 08 | 多模跳线 | 1 | 3 | / | PWQ.00.12,40U:MM-ODF:TEG-1/08 | PWQ.00.12,08U:ADC-L404-05:TEG-1/08 | TAS
PWQ | 00 | 12 | 40U | MM | ODF | MM-ODF | TEG | 1 | 09 | PWQ | 00 | 12 | 13U | ADC-L404 | 06 | ADC-L404-06 | TEG | 1 | 05 | 多模跳线 | 1 | 3 | / | PWQ.00.12,40U:MM-ODF:TEG-1/09 | PWQ.00.12,13U:ADC-L404-06:TEG-1/05 | TAS
PWQ | 00 | 12 | 40U | MM | ODF | MM-ODF | TEG | 1 | 10 | PWQ | 00 | 12 | 13U | ADC-L404 | 06 | ADC-L404-06 | TEG | 1 | 06 | 多模跳线 | 1 | 3 | / | PWQ.00.12,40U:MM-ODF:TEG-1/10 | PWQ.00.12,13U:ADC-L404-06:TEG-1/06 | TAS
PWQ | 00 | 12 | 40U | MM | ODF | MM-ODF | TEG | 1 | 11 | PWQ | 00 | 12 | 13U | ADC-L404 | 06 | ADC-L404-06 | TEG | 1 | 07 | 多模跳线 | 1 | 3 | / | PWQ.00.12,40U:MM-ODF:TEG-1/11 | PWQ.00.12,13U:ADC-L404-06:TEG-1/07 | TAS
PWQ | 00 | 12 | 40U | MM | ODF | MM-ODF | TEG | 1 | 12 | PWQ | 00 | 12 | 13U | ADC-L404 | 06 | ADC-L404-06 | TEG | 1 | 08 | 多模跳线 | 1 | 3 | / | PWQ.00.12,40U:MM-ODF:TEG-1/12 | PWQ.00.12,13U:ADC-L404-06:TEG-1/08 | TAS
PWQ | 00 | 12 | 40U | MM | ODF | MM-ODF | TEG | 1 | 13 | PWQ | 00 | 12 | 18U | ADC-L404 | 07 | ADC-L404-07 | TEG | 1 | 05 | 多模跳线 | 1 | 3 | / | PWQ.00.12,40U:MM-ODF:TEG-1/13 | PWQ.00.12,18U:ADC-L404-07:TEG-1/05 | TAS
PWQ | 00 | 12 | 40U | MM | ODF | MM-ODF | TEG | 1 | 14 | PWQ | 00 | 12 | 18U | ADC-L404 | 07 | ADC-L404-07 | TEG | 1 | 06 | 多模跳线 | 1 | 3 | / | PWQ.00.12,40U:MM-ODF:TEG-1/14 | PWQ.00.12,18U:ADC-L404-07:TEG-1/06 | TAS
PWQ | 00 | 12 | 40U | MM | ODF | MM-ODF | TEG | 1 | 15 | PWQ | 00 | 12 | 18U | ADC-L404 | 07 | ADC-L404-07 | TEG | 1 | 07 | 多模跳线 | 1 | 3 | / | PWQ.00.12,40U:MM-ODF:TEG-1/15 | PWQ.00.12,18U:ADC-L404-07:TEG-1/07 | TAS
PWQ | 00 | 12 | 40U | MM | ODF | MM-ODF | TEG | 1 | 16 | PWQ | 00 | 12 | 18U | ADC-L404 | 07 | ADC-L404-07 | TEG | 1 | 08 | 多模跳线 | 1 | 3 | / | PWQ.00.12,40U:MM-ODF:TEG-1/16 | PWQ.00.12,18U:ADC-L404-07:TEG-1/08 | TAS
PWQ | 00 | 13 | 42U | MM | ODF | MM-ODF | TEG | 1 | 01 | PWQ | 00 | 13 | 03U | ADC-L404 | 08 | ADC-L404-08 | TEG | 1 | 01 | 多模跳线 | 1 | 3 | / | PWQ.00.13,42U:MM-ODF:TEG-1/01 | PWQ.00.13,03U:ADC-L404-08:TEG-1/01 | CW1-03
PWQ | 00 | 13 | 42U | MM | ODF | MM-ODF | TEG | 1 | 02 | PWQ | 00 | 13 | 03U | ADC-L404 | 08 | ADC-L404-08 | TEG | 1 | 02 | 多模跳线 | 1 | 3 | / | PWQ.00.13,42U:MM-ODF:TEG-1/02 | PWQ.00.13,03U:ADC-L404-08:TEG-1/02 | CW1-03
PWQ | 00 | 13 | 42U | MM | ODF | MM-ODF | TEG | 1 | 03 | PWQ | 00 | 13 | 03U | ADC-L404 | 08 | ADC-L404-08 | TEG | 1 | 03 | 多模跳线 | 1 | 3 | / | PWQ.00.13,42U:MM-ODF:TEG-1/03 | PWQ.00.13,03U:ADC-L404-08:TEG-1/03 | CW1-03
PWQ | 00 | 13 | 42U | MM | ODF | MM-ODF | TEG | 1 | 04 | PWQ | 00 | 13 | 03U | ADC-L404 | 08 | ADC-L404-08 | TEG | 1 | 04 | 多模跳线 | 1 | 3 | / | PWQ.00.13,42U:MM-ODF:TEG-1/04 | PWQ.00.13,03U:ADC-L404-08:TEG-1/04 | CW1-03
PWQ | 00 | 13 | 42U | MM | ODF | MM-ODF | TEG | 1 | 05 | PWQ | 00 | 13 | 08U | ADC-L404 | 09 | ADC-L404-09 | TEG | 1 | 01 | 多模跳线 | 1 | 3 | / | PWQ.00.13,42U:MM-ODF:TEG-1/05 | PWQ.00.13,08U:ADC-L404-09:TEG-1/01 | CW1-03
PWQ | 00 | 13 | 42U | MM | ODF | MM-ODF | TEG | 1 | 06 | PWQ | 00 | 13 | 08U | ADC-L404 | 09 | ADC-L404-09 | TEG | 1 | 02 | 多模跳线 | 1 | 3 | / | PWQ.00.13,42U:MM-ODF:TEG-1/06 | PWQ.00.13,08U:ADC-L404-09:TEG-1/02 | CW1-03
PWQ | 00 | 13 | 42U | MM | ODF | MM-ODF | TEG | 1 | 07 | PWQ | 00 | 13 | 08U | ADC-L404 | 09 | ADC-L404-09 | TEG | 1 | 03 | 多模跳线 | 1 | 3 | / | PWQ.00.13,42U:MM-ODF:TEG-1/07 | PWQ.00.13,08U:ADC-L404-09:TEG-1/03 | CW1-03
PWQ | 00 | 13 | 42U | MM | ODF | MM-ODF | TEG | 1 | 08 | PWQ | 00 | 13 | 08U | ADC-L404 | 09 | ADC-L404-09 | TEG | 1 | 04 | 多模跳线 | 1 | 3 | / | PWQ.00.13,42U:MM-ODF:TEG-1/08 | PWQ.00.13,08U:ADC-L404-09:TEG-1/04 | CW1-03
PWQ | 00 | 13 | 42U | MM | ODF | MM-ODF | TEG | 1 | 09 | PWQ | 00 | 13 | 13U | ADC-L404 | 10 | ADC-L404-10 | TEG | 1 | 01 | 多模跳线 | 1 | 3 | / | PWQ.00.13,42U:MM-ODF:TEG-1/09 | PWQ.00.13,13U:ADC-L404-10:TEG-1/01 | CW1-03
PWQ | 00 | 13 | 42U | MM | ODF | MM-ODF | TEG | 1 | 10 | PWQ | 00 | 13 | 13U | ADC-L404 | 10 | ADC-L404-10 | TEG | 1 | 02 | 多模跳线 | 1 | 3 | / | PWQ.00.13,42U:MM-ODF:TEG-1/10 | PWQ.00.13,13U:ADC-L404-10:TEG-1/02 | CW1-03
PWQ | 00 | 13 | 42U | MM | ODF | MM-ODF | TEG | 1 | 11 | PWQ | 00 | 13 | 13U | ADC-L404 | 10 | ADC-L404-10 | TEG | 1 | 03 | 多模跳线 | 1 | 3 | / | PWQ.00.13,42U:MM-ODF:TEG-1/11 | PWQ.00.13,13U:ADC-L404-10:TEG-1/03 | CW1-03
PWQ | 00 | 13 | 42U | MM | ODF | MM-ODF | TEG | 1 | 12 | PWQ | 00 | 13 | 13U | ADC-L404 | 10 | ADC-L404-10 | TEG | 1 | 04 | 多模跳线 | 1 | 3 | / | PWQ.00.13,42U:MM-ODF:TEG-1/12 | PWQ.00.13,13U:ADC-L404-10:TEG-1/04 | CW1-03
PWQ | 00 | 13 | 42U | MM | ODF | MM-ODF | TEG | 1 | 13 | PWQ | 00 | 13 | 18U | ADC-L404 | 11 | ADC-L404-11 | TEG | 1 | 01 | 多模跳线 | 1 | 3 | / | PWQ.00.13,42U:MM-ODF:TEG-1/13 | PWQ.00.13,18U:ADC-L404-11:TEG-1/01 | CW1-03
PWQ | 00 | 13 | 42U | MM | ODF | MM-ODF | TEG | 1 | 14 | PWQ | 00 | 13 | 18U | ADC-L404 | 11 | ADC-L404-11 | TEG | 1 | 02 | 多模跳线 | 1 | 3 | / | PWQ.00.13,42U:MM-ODF:TEG-1/14 | PWQ.00.13,18U:ADC-L404-11:TEG-1/02 | CW1-03
PWQ | 00 | 13 | 42U | MM | ODF | MM-ODF | TEG | 1 | 15 | PWQ | 00 | 13 | 18U | ADC-L404 | 11 | ADC-L404-11 | TEG | 1 | 03 | 多模跳线 | 1 | 3 | / | PWQ.00.13,42U:MM-ODF:TEG-1/15 | PWQ.00.13,18U:ADC-L404-11:TEG-1/03 | CW1-03
PWQ | 00 | 13 | 42U | MM | ODF | MM-ODF | TEG | 1 | 16 | PWQ | 00 | 13 | 18U | ADC-L404 | 11 | ADC-L404-11 | TEG | 1 | 04 | 多模跳线 | 1 | 3 | / | PWQ.00.13,42U:MM-ODF:TEG-1/16 | PWQ.00.13,18U:ADC-L404-11:TEG-1/04 | CW1-03
PWQ | 00 | 13 | 41U | MM | ODF | MM-ODF | TEG | 1 | 01 | PWQ | 00 | 13 | 03U | ADC-L404 | 08 | ADC-L404-08 | TEG | 1 | 09 | 多模跳线 | 1 | 3 | / | PWQ.00.13,41U:MM-ODF:TEG-1/01 | PWQ.00.13,03U:ADC-L404-08:TEG-1/09 | CW1-08
PWQ | 00 | 13 | 41U | MM | ODF | MM-ODF | TEG | 1 | 02 | PWQ | 00 | 13 | 03U | ADC-L404 | 08 | ADC-L404-08 | TEG | 1 | 10 | 多模跳线 | 1 | 3 | / | PWQ.00.13,41U:MM-ODF:TEG-1/02 | PWQ.00.13,03U:ADC-L404-08:TEG-1/10 | CW1-08
PWQ | 00 | 13 | 41U | MM | ODF | MM-ODF | TEG | 1 | 03 | PWQ | 00 | 13 | 08U | ADC-L404 | 09 | ADC-L404-09 | TEG | 1 | 09 | 多模跳线 | 1 | 3 | / | PWQ.00.13,41U:MM-ODF:TEG-1/03 | PWQ.00.13,08U:ADC-L404-09:TEG-1/09 | CW1-08
PWQ | 00 | 13 | 41U | MM | ODF | MM-ODF | TEG | 1 | 04 | PWQ | 00 | 13 | 08U | ADC-L404 | 09 | ADC-L404-09 | TEG | 1 | 10 | 多模跳线 | 1 | 3 | / | PWQ.00.13,41U:MM-ODF:TEG-1/04 | PWQ.00.13,08U:ADC-L404-09:TEG-1/10 | CW1-08
PWQ | 00 | 13 | 41U | MM | ODF | MM-ODF | TEG | 1 | 05 | PWQ | 00 | 13 | 13U | ADC-L404 | 10 | ADC-L404-10 | TEG | 1 | 09 | 多模跳线 | 1 | 3 | / | PWQ.00.13,41U:MM-ODF:TEG-1/05 | PWQ.00.13,13U:ADC-L404-10:TEG-1/09 | CW1-08
PWQ | 00 | 13 | 41U | MM | ODF | MM-ODF | TEG | 1 | 06 | PWQ | 00 | 13 | 13U | ADC-L404 | 10 | ADC-L404-10 | TEG | 1 | 10 | 多模跳线 | 1 | 3 | / | PWQ.00.13,41U:MM-ODF:TEG-1/06 | PWQ.00.13,13U:ADC-L404-10:TEG-1/10 | CW1-08
PWQ | 00 | 13 | 41U | MM | ODF | MM-ODF | TEG | 1 | 07 | PWQ | 00 | 13 | 18U | ADC-L404 | 11 | ADC-L404-11 | TEG | 1 | 09 | 多模跳线 | 1 | 3 | / | PWQ.00.13,41U:MM-ODF:TEG-1/07 | PWQ.00.13,18U:ADC-L404-11:TEG-1/09 | CW1-08
PWQ | 00 | 13 | 41U | MM | ODF | MM-ODF | TEG | 1 | 08 | PWQ | 00 | 13 | 18U | ADC-L404 | 11 | ADC-L404-11 | TEG | 1 | 10 | 多模跳线 | 1 | 3 | / | PWQ.00.13,41U:MM-ODF:TEG-1/08 | PWQ.00.13,18U:ADC-L404-11:TEG-1/10 | CW1-08
PWQ | 00 | 13 | 40U | MM | ODF | MM-ODF | TEG | 1 | 01 | PWQ | 00 | 13 | 03U | ADC-L404 | 08 | ADC-L404-08 | TEG | 1 | 05 | 多模跳线 | 1 | 3 | / | PWQ.00.13,40U:MM-ODF:TEG-1/01 | PWQ.00.13,03U:ADC-L404-08:TEG-1/05 | TAS
PWQ | 00 | 13 | 40U | MM | ODF | MM-ODF | TEG | 1 | 02 | PWQ | 00 | 13 | 03U | ADC-L404 | 08 | ADC-L404-08 | TEG | 1 | 06 | 多模跳线 | 1 | 3 | / | PWQ.00.13,40U:MM-ODF:TEG-1/02 | PWQ.00.13,03U:ADC-L404-08:TEG-1/06 | TAS
PWQ | 00 | 13 | 40U | MM | ODF | MM-ODF | TEG | 1 | 03 | PWQ | 00 | 13 | 03U | ADC-L404 | 08 | ADC-L404-08 | TEG | 1 | 07 | 多模跳线 | 1 | 3 | / | PWQ.00.13,40U:MM-ODF:TEG-1/03 | PWQ.00.13,03U:ADC-L404-08:TEG-1/07 | TAS
PWQ | 00 | 13 | 40U | MM | ODF | MM-ODF | TEG | 1 | 04 | PWQ | 00 | 13 | 03U | ADC-L404 | 08 | ADC-L404-08 | TEG | 1 | 08 | 多模跳线 | 1 | 3 | / | PWQ.00.13,40U:MM-ODF:TEG-1/04 | PWQ.00.13,03U:ADC-L404-08:TEG-1/08 | TAS
PWQ | 00 | 13 | 40U | MM | ODF | MM-ODF | TEG | 1 | 05 | PWQ | 00 | 13 | 08U | ADC-L404 | 09 | ADC-L404-09 | TEG | 1 | 05 | 多模跳线 | 1 | 3 | / | PWQ.00.13,40U:MM-ODF:TEG-1/05 | PWQ.00.13,08U:ADC-L404-09:TEG-1/05 | TAS
PWQ | 00 | 13 | 40U | MM | ODF | MM-ODF | TEG | 1 | 06 | PWQ | 00 | 13 | 08U | ADC-L404 | 09 | ADC-L404-09 | TEG | 1 | 06 | 多模跳线 | 1 | 3 | / | PWQ.00.13,40U:MM-ODF:TEG-1/06 | PWQ.00.13,08U:ADC-L404-09:TEG-1/06 | TAS
PWQ | 00 | 13 | 40U | MM | ODF | MM-ODF | TEG | 1 | 07 | PWQ | 00 | 13 | 08U | ADC-L404 | 09 | ADC-L404-09 | TEG | 1 | 07 | 多模跳线 | 1 | 3 | / | PWQ.00.13,40U:MM-ODF:TEG-1/07 | PWQ.00.13,08U:ADC-L404-09:TEG-1/07 | TAS
PWQ | 00 | 13 | 40U | MM | ODF | MM-ODF | TEG | 1 | 08 | PWQ | 00 | 13 | 08U | ADC-L404 | 09 | ADC-L404-09 | TEG | 1 | 08 | 多模跳线 | 1 | 3 | / | PWQ.00.13,40U:MM-ODF:TEG-1/08 | PWQ.00.13,08U:ADC-L404-09:TEG-1/08 | TAS
PWQ | 00 | 13 | 40U | MM | ODF | MM-ODF | TEG | 1 | 09 | PWQ | 00 | 13 | 13U | ADC-L404 | 10 | ADC-L404-10 | TEG | 1 | 05 | 多模跳线 | 1 | 3 | / | PWQ.00.13,40U:MM-ODF:TEG-1/09 | PWQ.00.13,13U:ADC-L404-10:TEG-1/05 | TAS
PWQ | 00 | 13 | 40U | MM | ODF | MM-ODF | TEG | 1 | 10 | PWQ | 00 | 13 | 13U | ADC-L404 | 10 | ADC-L404-10 | TEG | 1 | 06 | 多模跳线 | 1 | 3 | / | PWQ.00.13,40U:MM-ODF:TEG-1/10 | PWQ.00.13,13U:ADC-L404-10:TEG-1/06 | TAS
PWQ | 00 | 13 | 40U | MM | ODF | MM-ODF | TEG | 1 | 11 | PWQ | 00 | 13 | 13U | ADC-L404 | 10 | ADC-L404-10 | TEG | 1 | 07 | 多模跳线 | 1 | 3 | / | PWQ.00.13,40U:MM-ODF:TEG-1/11 | PWQ.00.13,13U:ADC-L404-10:TEG-1/07 | TAS
PWQ | 00 | 13 | 40U | MM | ODF | MM-ODF | TEG | 1 | 12 | PWQ | 00 | 13 | 13U | ADC-L404 | 10 | ADC-L404-10 | TEG | 1 | 08 | 多模跳线 | 1 | 3 | / | PWQ.00.13,40U:MM-ODF:TEG-1/12 | PWQ.00.13,13U:ADC-L404-10:TEG-1/08 | TAS
PWQ | 00 | 13 | 40U | MM | ODF | MM-ODF | TEG | 1 | 13 | PWQ | 00 | 13 | 18U | ADC-L404 | 11 | ADC-L404-11 | TEG | 1 | 05 | 多模跳线 | 1 | 3 | / | PWQ.00.13,40U:MM-ODF:TEG-1/13 | PWQ.00.13,18U:ADC-L404-11:TEG-1/05 | TAS
PWQ | 00 | 13 | 40U | MM | ODF | MM-ODF | TEG | 1 | 14 | PWQ | 00 | 13 | 18U | ADC-L404 | 11 | ADC-L404-11 | TEG | 1 | 06 | 多模跳线 | 1 | 3 | / | PWQ.00.13,40U:MM-ODF:TEG-1/14 | PWQ.00.13,18U:ADC-L404-11:TEG-1/06 | TAS
PWQ | 00 | 13 | 40U | MM | ODF | MM-ODF | TEG | 1 | 15 | PWQ | 00 | 13 | 18U | ADC-L404 | 11 | ADC-L404-11 | TEG | 1 | 07 | 多模跳线 | 1 | 3 | / | PWQ.00.13,40U:MM-ODF:TEG-1/15 | PWQ.00.13,18U:ADC-L404-11:TEG-1/07 | TAS
PWQ | 00 | 13 | 40U | MM | ODF | MM-ODF | TEG | 1 | 16 | PWQ | 00 | 13 | 18U | ADC-L404 | 11 | ADC-L404-11 | TEG | 1 | 08 | 多模跳线 | 1 | 3 | / | PWQ.00.13,40U:MM-ODF:TEG-1/16 | PWQ.00.13,18U:ADC-L404-11:TEG-1/08 | TAS
PWQ | 00 | 14 | 42U | MM | ODF | MM-ODF | TEG | 1 | 01 | PWQ | 00 | 14 | 03U | ADC-L404 | 12 | ADC-L404-12 | TEG | 1 | 01 | 多模跳线 | 1 | 3 | / | PWQ.00.14,42U:MM-ODF:TEG-1/01 | PWQ.00.14,03U:ADC-L404-12:TEG-1/01 | CW1-03
PWQ | 00 | 14 | 42U | MM | ODF | MM-ODF | TEG | 1 | 02 | PWQ | 00 | 14 | 03U | ADC-L404 | 12 | ADC-L404-12 | TEG | 1 | 02 | 多模跳线 | 1 | 3 | / | PWQ.00.14,42U:MM-ODF:TEG-1/02 | PWQ.00.14,03U:ADC-L404-12:TEG-1/02 | CW1-03
PWQ | 00 | 14 | 42U | MM | ODF | MM-ODF | TEG | 1 | 03 | PWQ | 00 | 14 | 03U | ADC-L404 | 12 | ADC-L404-12 | TEG | 1 | 03 | 多模跳线 | 1 | 3 | / | PWQ.00.14,42U:MM-ODF:TEG-1/03 | PWQ.00.14,03U:ADC-L404-12:TEG-1/03 | CW1-03
PWQ | 00 | 14 | 42U | MM | ODF | MM-ODF | TEG | 1 | 04 | PWQ | 00 | 14 | 03U | ADC-L404 | 12 | ADC-L404-12 | TEG | 1 | 04 | 多模跳线 | 1 | 3 | / | PWQ.00.14,42U:MM-ODF:TEG-1/04 | PWQ.00.14,03U:ADC-L404-12:TEG-1/04 | CW1-03
PWQ | 00 | 14 | 42U | MM | ODF | MM-ODF | TEG | 1 | 05 | PWQ | 00 | 14 | 08U | ADC-L404 | 13 | ADC-L404-13 | TEG | 1 | 01 | 多模跳线 | 1 | 3 | / | PWQ.00.14,42U:MM-ODF:TEG-1/05 | PWQ.00.14,08U:ADC-L404-13:TEG-1/01 | CW1-03
PWQ | 00 | 14 | 42U | MM | ODF | MM-ODF | TEG | 1 | 06 | PWQ | 00 | 14 | 08U | ADC-L404 | 13 | ADC-L404-13 | TEG | 1 | 02 | 多模跳线 | 1 | 3 | / | PWQ.00.14,42U:MM-ODF:TEG-1/06 | PWQ.00.14,08U:ADC-L404-13:TEG-1/02 | CW1-03
PWQ | 00 | 14 | 42U | MM | ODF | MM-ODF | TEG | 1 | 07 | PWQ | 00 | 14 | 08U | ADC-L404 | 13 | ADC-L404-13 | TEG | 1 | 03 | 多模跳线 | 1 | 3 | / | PWQ.00.14,42U:MM-ODF:TEG-1/07 | PWQ.00.14,08U:ADC-L404-13:TEG-1/03 | CW1-03
PWQ | 00 | 14 | 42U | MM | ODF | MM-ODF | TEG | 1 | 08 | PWQ | 00 | 14 | 08U | ADC-L404 | 13 | ADC-L404-13 | TEG | 1 | 04 | 多模跳线 | 1 | 3 | / | PWQ.00.14,42U:MM-ODF:TEG-1/08 | PWQ.00.14,08U:ADC-L404-13:TEG-1/04 | CW1-03
PWQ | 00 | 14 | 42U | MM | ODF | MM-ODF | TEG | 1 | 09 | PWQ | 00 | 14 | 13U | ADC-L404 | 14 | ADC-L404-14 | TEG | 1 | 01 | 多模跳线 | 1 | 3 | / | PWQ.00.14,42U:MM-ODF:TEG-1/09 | PWQ.00.14,13U:ADC-L404-14:TEG-1/01 | CW1-03
PWQ | 00 | 14 | 42U | MM | ODF | MM-ODF | TEG | 1 | 10 | PWQ | 00 | 14 | 13U | ADC-L404 | 14 | ADC-L404-14 | TEG | 1 | 02 | 多模跳线 | 1 | 3 | / | PWQ.00.14,42U:MM-ODF:TEG-1/10 | PWQ.00.14,13U:ADC-L404-14:TEG-1/02 | CW1-03
PWQ | 00 | 14 | 42U | MM | ODF | MM-ODF | TEG | 1 | 11 | PWQ | 00 | 14 | 13U | ADC-L404 | 14 | ADC-L404-14 | TEG | 1 | 03 | 多模跳线 | 1 | 3 | / | PWQ.00.14,42U:MM-ODF:TEG-1/11 | PWQ.00.14,13U:ADC-L404-14:TEG-1/03 | CW1-03
PWQ | 00 | 14 | 42U | MM | ODF | MM-ODF | TEG | 1 | 12 | PWQ | 00 | 14 | 13U | ADC-L404 | 14 | ADC-L404-14 | TEG | 1 | 04 | 多模跳线 | 1 | 3 | / | PWQ.00.14,42U:MM-ODF:TEG-1/12 | PWQ.00.14,13U:ADC-L404-14:TEG-1/04 | CW1-03
PWQ | 00 | 14 | 41U | MM | ODF | MM-ODF | TEG | 1 | 01 | PWQ | 00 | 14 | 03U | ADC-L404 | 12 | ADC-L404-12 | TEG | 1 | 09 | 多模跳线 | 1 | 3 | / | PWQ.00.14,41U:MM-ODF:TEG-1/01 | PWQ.00.14,03U:ADC-L404-12:TEG-1/09 | CW1-08
PWQ | 00 | 14 | 41U | MM | ODF | MM-ODF | TEG | 1 | 02 | PWQ | 00 | 14 | 03U | ADC-L404 | 12 | ADC-L404-12 | TEG | 1 | 10 | 多模跳线 | 1 | 3 | / | PWQ.00.14,41U:MM-ODF:TEG-1/02 | PWQ.00.14,03U:ADC-L404-12:TEG-1/10 | CW1-08
PWQ | 00 | 14 | 41U | MM | ODF | MM-ODF | TEG | 1 | 03 | PWQ | 00 | 14 | 08U | ADC-L404 | 13 | ADC-L404-13 | TEG | 1 | 09 | 多模跳线 | 1 | 3 | / | PWQ.00.14,41U:MM-ODF:TEG-1/03 | PWQ.00.14,08U:ADC-L404-13:TEG-1/09 | CW1-08
PWQ | 00 | 14 | 41U | MM | ODF | MM-ODF | TEG | 1 | 04 | PWQ | 00 | 14 | 08U | ADC-L404 | 13 | ADC-L404-13 | TEG | 1 | 10 | 多模跳线 | 1 | 3 | / | PWQ.00.14,41U:MM-ODF:TEG-1/04 | PWQ.00.14,08U:ADC-L404-13:TEG-1/10 | CW1-08
PWQ | 00 | 14 | 41U | MM | ODF | MM-ODF | TEG | 1 | 05 | PWQ | 00 | 14 | 13U | ADC-L404 | 14 | ADC-L404-14 | TEG | 1 | 09 | 多模跳线 | 1 | 3 | / | PWQ.00.14,41U:MM-ODF:TEG-1/05 | PWQ.00.14,13U:ADC-L404-14:TEG-1/09 | CW1-08
PWQ | 00 | 14 | 41U | MM | ODF | MM-ODF | TEG | 1 | 06 | PWQ | 00 | 14 | 13U | ADC-L404 | 14 | ADC-L404-14 | TEG | 1 | 10 | 多模跳线 | 1 | 3 | / | PWQ.00.14,41U:MM-ODF:TEG-1/06 | PWQ.00.14,13U:ADC-L404-14:TEG-1/10 | CW1-08
PWQ | 00 | 14 | 40U | MM | ODF | MM-ODF | TEG | 1 | 01 | PWQ | 00 | 14 | 03U | ADC-L404 | 12 | ADC-L404-12 | TEG | 1 | 05 | 多模跳线 | 1 | 3 | / | PWQ.00.14,40U:MM-ODF:TEG-1/01 | PWQ.00.14,03U:ADC-L404-12:TEG-1/05 | TAS
PWQ | 00 | 14 | 40U | MM | ODF | MM-ODF | TEG | 1 | 02 | PWQ | 00 | 14 | 03U | ADC-L404 | 12 | ADC-L404-12 | TEG | 1 | 06 | 多模跳线 | 1 | 3 | / | PWQ.00.14,40U:MM-ODF:TEG-1/02 | PWQ.00.14,03U:ADC-L404-12:TEG-1/06 | TAS
PWQ | 00 | 14 | 40U | MM | ODF | MM-ODF | TEG | 1 | 03 | PWQ | 00 | 14 | 03U | ADC-L404 | 12 | ADC-L404-12 | TEG | 1 | 07 | 多模跳线 | 1 | 3 | / | PWQ.00.14,40U:MM-ODF:TEG-1/03 | PWQ.00.14,03U:ADC-L404-12:TEG-1/07 | TAS
PWQ | 00 | 14 | 40U | MM | ODF | MM-ODF | TEG | 1 | 04 | PWQ | 00 | 14 | 03U | ADC-L404 | 12 | ADC-L404-12 | TEG | 1 | 08 | 多模跳线 | 1 | 3 | / | PWQ.00.14,40U:MM-ODF:TEG-1/04 | PWQ.00.14,03U:ADC-L404-12:TEG-1/08 | TAS
PWQ | 00 | 14 | 40U | MM | ODF | MM-ODF | TEG | 1 | 05 | PWQ | 00 | 14 | 08U | ADC-L404 | 13 | ADC-L404-13 | TEG | 1 | 05 | 多模跳线 | 1 | 3 | / | PWQ.00.14,40U:MM-ODF:TEG-1/05 | PWQ.00.14,08U:ADC-L404-13:TEG-1/05 | TAS
PWQ | 00 | 14 | 40U | MM | ODF | MM-ODF | TEG | 1 | 06 | PWQ | 00 | 14 | 08U | ADC-L404 | 13 | ADC-L404-13 | TEG | 1 | 06 | 多模跳线 | 1 | 3 | / | PWQ.00.14,40U:MM-ODF:TEG-1/06 | PWQ.00.14,08U:ADC-L404-13:TEG-1/06 | TAS
PWQ | 00 | 14 | 40U | MM | ODF | MM-ODF | TEG | 1 | 07 | PWQ | 00 | 14 | 08U | ADC-L404 | 13 | ADC-L404-13 | TEG | 1 | 07 | 多模跳线 | 1 | 3 | / | PWQ.00.14,40U:MM-ODF:TEG-1/07 | PWQ.00.14,08U:ADC-L404-13:TEG-1/07 | TAS
PWQ | 00 | 14 | 40U | MM | ODF | MM-ODF | TEG | 1 | 08 | PWQ | 00 | 14 | 08U | ADC-L404 | 13 | ADC-L404-13 | TEG | 1 | 08 | 多模跳线 | 1 | 3 | / | PWQ.00.14,40U:MM-ODF:TEG-1/08 | PWQ.00.14,08U:ADC-L404-13:TEG-1/08 | TAS
PWQ | 00 | 14 | 40U | MM | ODF | MM-ODF | TEG | 1 | 09 | PWQ | 00 | 14 | 13U | ADC-L404 | 14 | ADC-L404-14 | TEG | 1 | 05 | 多模跳线 | 1 | 3 | / | PWQ.00.14,40U:MM-ODF:TEG-1/09 | PWQ.00.14,13U:ADC-L404-14:TEG-1/05 | TAS
PWQ | 00 | 14 | 40U | MM | ODF | MM-ODF | TEG | 1 | 10 | PWQ | 00 | 14 | 13U | ADC-L404 | 14 | ADC-L404-14 | TEG | 1 | 06 | 多模跳线 | 1 | 3 | / | PWQ.00.14,40U:MM-ODF:TEG-1/10 | PWQ.00.14,13U:ADC-L404-14:TEG-1/06 | TAS
PWQ | 00 | 14 | 40U | MM | ODF | MM-ODF | TEG | 1 | 11 | PWQ | 00 | 14 | 13U | ADC-L404 | 14 | ADC-L404-14 | TEG | 1 | 07 | 多模跳线 | 1 | 3 | / | PWQ.00.14,40U:MM-ODF:TEG-1/11 | PWQ.00.14,13U:ADC-L404-14:TEG-1/07 | TAS
PWQ | 00 | 14 | 40U | MM | ODF | MM-ODF | TEG | 1 | 12 | PWQ | 00 | 14 | 13U | ADC-L404 | 14 | ADC-L404-14 | TEG | 1 | 08 | 多模跳线 | 1 | 3 | / | PWQ.00.14,40U:MM-ODF:TEG-1/12 | PWQ.00.14,13U:ADC-L404-14:TEG-1/08 | TAS
PWQ | 00 | 15 | 42U | MM | ODF | MM-ODF | TEG | 1 | 01 | PWQ | 00 | 15 | 03U | ADC-L404 | 15 | ADC-L404-15 | TEG | 1 | 01 | 多模跳线 | 1 | 3 | / | PWQ.00.15,42U:MM-ODF:TEG-1/01 | PWQ.00.15,03U:ADC-L404-15:TEG-1/01 | CW1-03
PWQ | 00 | 15 | 42U | MM | ODF | MM-ODF | TEG | 1 | 02 | PWQ | 00 | 15 | 03U | ADC-L404 | 15 | ADC-L404-15 | TEG | 1 | 02 | 多模跳线 | 1 | 3 | / | PWQ.00.15,42U:MM-ODF:TEG-1/02 | PWQ.00.15,03U:ADC-L404-15:TEG-1/02 | CW1-03
PWQ | 00 | 15 | 42U | MM | ODF | MM-ODF | TEG | 1 | 03 | PWQ | 00 | 15 | 03U | ADC-L404 | 15 | ADC-L404-15 | TEG | 1 | 03 | 多模跳线 | 1 | 3 | / | PWQ.00.15,42U:MM-ODF:TEG-1/03 | PWQ.00.15,03U:ADC-L404-15:TEG-1/03 | CW1-03
PWQ | 00 | 15 | 42U | MM | ODF | MM-ODF | TEG | 1 | 04 | PWQ | 00 | 15 | 03U | ADC-L404 | 15 | ADC-L404-15 | TEG | 1 | 04 | 多模跳线 | 1 | 3 | / | PWQ.00.15,42U:MM-ODF:TEG-1/04 | PWQ.00.15,03U:ADC-L404-15:TEG-1/04 | CW1-03
PWQ | 00 | 15 | 42U | MM | ODF | MM-ODF | TEG | 1 | 05 | PWQ | 00 | 15 | 08U | ADC-L404 | 16 | ADC-L404-16 | TEG | 1 | 01 | 多模跳线 | 1 | 3 | / | PWQ.00.15,42U:MM-ODF:TEG-1/05 | PWQ.00.15,08U:ADC-L404-16:TEG-1/01 | CW1-03
PWQ | 00 | 15 | 42U | MM | ODF | MM-ODF | TEG | 1 | 06 | PWQ | 00 | 15 | 08U | ADC-L404 | 16 | ADC-L404-16 | TEG | 1 | 02 | 多模跳线 | 1 | 3 | / | PWQ.00.15,42U:MM-ODF:TEG-1/06 | PWQ.00.15,08U:ADC-L404-16:TEG-1/02 | CW1-03
PWQ | 00 | 15 | 42U | MM | ODF | MM-ODF | TEG | 1 | 07 | PWQ | 00 | 15 | 08U | ADC-L404 | 16 | ADC-L404-16 | TEG | 1 | 03 | 多模跳线 | 1 | 3 | / | PWQ.00.15,42U:MM-ODF:TEG-1/07 | PWQ.00.15,08U:ADC-L404-16:TEG-1/03 | CW1-03
PWQ | 00 | 15 | 42U | MM | ODF | MM-ODF | TEG | 1 | 08 | PWQ | 00 | 15 | 08U | ADC-L404 | 16 | ADC-L404-16 | TEG | 1 | 04 | 多模跳线 | 1 | 3 | / | PWQ.00.15,42U:MM-ODF:TEG-1/08 | PWQ.00.15,08U:ADC-L404-16:TEG-1/04 | CW1-03
PWQ | 00 | 15 | 42U | MM | ODF | MM-ODF | TEG | 1 | 09 | PWQ | 00 | 15 | 13U | ADC-L404 | 17 | ADC-L404-17 | TEG | 1 | 01 | 多模跳线 | 1 | 3 | / | PWQ.00.15,42U:MM-ODF:TEG-1/09 | PWQ.00.15,13U:ADC-L404-17:TEG-1/01 | CW1-03
PWQ | 00 | 15 | 42U | MM | ODF | MM-ODF | TEG | 1 | 10 | PWQ | 00 | 15 | 13U | ADC-L404 | 17 | ADC-L404-17 | TEG | 1 | 02 | 多模跳线 | 1 | 3 | / | PWQ.00.15,42U:MM-ODF:TEG-1/10 | PWQ.00.15,13U:ADC-L404-17:TEG-1/02 | CW1-03
PWQ | 00 | 15 | 42U | MM | ODF | MM-ODF | TEG | 1 | 11 | PWQ | 00 | 15 | 13U | ADC-L404 | 17 | ADC-L404-17 | TEG | 1 | 03 | 多模跳线 | 1 | 3 | / | PWQ.00.15,42U:MM-ODF:TEG-1/11 | PWQ.00.15,13U:ADC-L404-17:TEG-1/03 | CW1-03
PWQ | 00 | 15 | 42U | MM | ODF | MM-ODF | TEG | 1 | 12 | PWQ | 00 | 15 | 13U | ADC-L404 | 17 | ADC-L404-17 | TEG | 1 | 04 | 多模跳线 | 1 | 3 | / | PWQ.00.15,42U:MM-ODF:TEG-1/12 | PWQ.00.15,13U:ADC-L404-17:TEG-1/04 | CW1-03
PWQ | 00 | 15 | 41U | MM | ODF | MM-ODF | TEG | 1 | 01 | PWQ | 00 | 15 | 03U | ADC-L404 | 15 | ADC-L404-15 | TEG | 1 | 09 | 多模跳线 | 1 | 3 | / | PWQ.00.15,41U:MM-ODF:TEG-1/01 | PWQ.00.15,03U:ADC-L404-15:TEG-1/09 | CW1-08
PWQ | 00 | 15 | 41U | MM | ODF | MM-ODF | TEG | 1 | 02 | PWQ | 00 | 15 | 03U | ADC-L404 | 15 | ADC-L404-15 | TEG | 1 | 10 | 多模跳线 | 1 | 3 | / | PWQ.00.15,41U:MM-ODF:TEG-1/02 | PWQ.00.15,03U:ADC-L404-15:TEG-1/10 | CW1-08
PWQ | 00 | 15 | 41U | MM | ODF | MM-ODF | TEG | 1 | 03 | PWQ | 00 | 15 | 08U | ADC-L404 | 16 | ADC-L404-16 | TEG | 1 | 09 | 多模跳线 | 1 | 3 | / | PWQ.00.15,41U:MM-ODF:TEG-1/03 | PWQ.00.15,08U:ADC-L404-16:TEG-1/09 | CW1-08
PWQ | 00 | 15 | 41U | MM | ODF | MM-ODF | TEG | 1 | 04 | PWQ | 00 | 15 | 08U | ADC-L404 | 16 | ADC-L404-16 | TEG | 1 | 10 | 多模跳线 | 1 | 3 | / | PWQ.00.15,41U:MM-ODF:TEG-1/04 | PWQ.00.15,08U:ADC-L404-16:TEG-1/10 | CW1-08
PWQ | 00 | 15 | 41U | MM | ODF | MM-ODF | TEG | 1 | 05 | PWQ | 00 | 15 | 13U | ADC-L404 | 17 | ADC-L404-17 | TEG | 1 | 09 | 多模跳线 | 1 | 3 | / | PWQ.00.15,41U:MM-ODF:TEG-1/05 | PWQ.00.15,13U:ADC-L404-17:TEG-1/09 | CW1-08
PWQ | 00 | 15 | 41U | MM | ODF | MM-ODF | TEG | 1 | 06 | PWQ | 00 | 15 | 13U | ADC-L404 | 17 | ADC-L404-17 | TEG | 1 | 10 | 多模跳线 | 1 | 3 | / | PWQ.00.15,41U:MM-ODF:TEG-1/06 | PWQ.00.15,13U:ADC-L404-17:TEG-1/10 | CW1-08
PWQ | 00 | 15 | 40U | MM | ODF | MM-ODF | TEG | 1 | 01 | PWQ | 00 | 15 | 03U | ADC-L404 | 15 | ADC-L404-15 | TEG | 1 | 05 | 多模跳线 | 1 | 3 | / | PWQ.00.15,40U:MM-ODF:TEG-1/01 | PWQ.00.15,03U:ADC-L404-15:TEG-1/05 | TAS
PWQ | 00 | 15 | 40U | MM | ODF | MM-ODF | TEG | 1 | 02 | PWQ | 00 | 15 | 03U | ADC-L404 | 15 | ADC-L404-15 | TEG | 1 | 06 | 多模跳线 | 1 | 3 | / | PWQ.00.15,40U:MM-ODF:TEG-1/02 | PWQ.00.15,03U:ADC-L404-15:TEG-1/06 | TAS
PWQ | 00 | 15 | 40U | MM | ODF | MM-ODF | TEG | 1 | 03 | PWQ | 00 | 15 | 03U | ADC-L404 | 15 | ADC-L404-15 | TEG | 1 | 07 | 多模跳线 | 1 | 3 | / | PWQ.00.15,40U:MM-ODF:TEG-1/03 | PWQ.00.15,03U:ADC-L404-15:TEG-1/07 | TAS
PWQ | 00 | 15 | 40U | MM | ODF | MM-ODF | TEG | 1 | 04 | PWQ | 00 | 15 | 03U | ADC-L404 | 15 | ADC-L404-15 | TEG | 1 | 08 | 多模跳线 | 1 | 3 | / | PWQ.00.15,40U:MM-ODF:TEG-1/04 | PWQ.00.15,03U:ADC-L404-15:TEG-1/08 | TAS
PWQ | 00 | 15 | 40U | MM | ODF | MM-ODF | TEG | 1 | 05 | PWQ | 00 | 15 | 08U | ADC-L404 | 16 | ADC-L404-16 | TEG | 1 | 05 | 多模跳线 | 1 | 3 | / | PWQ.00.15,40U:MM-ODF:TEG-1/05 | PWQ.00.15,08U:ADC-L404-16:TEG-1/05 | TAS
PWQ | 00 | 15 | 40U | MM | ODF | MM-ODF | TEG | 1 | 06 | PWQ | 00 | 15 | 08U | ADC-L404 | 16 | ADC-L404-16 | TEG | 1 | 06 | 多模跳线 | 1 | 3 | / | PWQ.00.15,40U:MM-ODF:TEG-1/06 | PWQ.00.15,08U:ADC-L404-16:TEG-1/06 | TAS
PWQ | 00 | 15 | 40U | MM | ODF | MM-ODF | TEG | 1 | 07 | PWQ | 00 | 15 | 08U | ADC-L404 | 16 | ADC-L404-16 | TEG | 1 | 07 | 多模跳线 | 1 | 3 | / | PWQ.00.15,40U:MM-ODF:TEG-1/07 | PWQ.00.15,08U:ADC-L404-16:TEG-1/07 | TAS
PWQ | 00 | 15 | 40U | MM | ODF | MM-ODF | TEG | 1 | 08 | PWQ | 00 | 15 | 08U | ADC-L404 | 16 | ADC-L404-16 | TEG | 1 | 08 | 多模跳线 | 1 | 3 | / | PWQ.00.15,40U:MM-ODF:TEG-1/08 | PWQ.00.15,08U:ADC-L404-16:TEG-1/08 | TAS
PWQ | 00 | 15 | 40U | MM | ODF | MM-ODF | TEG | 1 | 09 | PWQ | 00 | 15 | 13U | ADC-L404 | 17 | ADC-L404-17 | TEG | 1 | 05 | 多模跳线 | 1 | 3 | / | PWQ.00.15,40U:MM-ODF:TEG-1/09 | PWQ.00.15,13U:ADC-L404-17:TEG-1/05 | TAS
PWQ | 00 | 15 | 40U | MM | ODF | MM-ODF | TEG | 1 | 10 | PWQ | 00 | 15 | 13U | ADC-L404 | 17 | ADC-L404-17 | TEG | 1 | 06 | 多模跳线 | 1 | 3 | / | PWQ.00.15,40U:MM-ODF:TEG-1/10 | PWQ.00.15,13U:ADC-L404-17:TEG-1/06 | TAS
PWQ | 00 | 15 | 40U | MM | ODF | MM-ODF | TEG | 1 | 11 | PWQ | 00 | 15 | 13U | ADC-L404 | 17 | ADC-L404-17 | TEG | 1 | 07 | 多模跳线 | 1 | 3 | / | PWQ.00.15,40U:MM-ODF:TEG-1/11 | PWQ.00.15,13U:ADC-L404-17:TEG-1/07 | TAS
PWQ | 00 | 15 | 40U | MM | ODF | MM-ODF | TEG | 1 | 12 | PWQ | 00 | 15 | 13U | ADC-L404 | 17 | ADC-L404-17 | TEG | 1 | 08 | 多模跳线 | 1 | 3 | / | PWQ.00.15,40U:MM-ODF:TEG-1/12 | PWQ.00.15,13U:ADC-L404-17:TEG-1/08 | TAS
PWQ | 00 | 16 | 02U | CW1 | 03 | CW1-03 | TEG | 1/0 | 00 | PWQ | 00 | 16 | 42U | SM | ODF | SM-ODF | TEG | 1 | 01 | 单模跳线 | 1 | 3 | / | PWQ.00.16,02U:CW1-03:TEG-1/0/00 | PWQ.00.16,42U:SM-ODF:TEG-1/01 | Tera-01
PWQ | 00 | 16 | 02U | CW1 | 03 | CW1-03 | TEG | 1/0 | 01 | PWQ | 00 | 16 | 42U | SM | ODF | SM-ODF | TEG | 1 | 02 | 单模跳线 | 1 | 3 | / | PWQ.00.16,02U:CW1-03:TEG-1/0/01 | PWQ.00.16,42U:SM-ODF:TEG-1/02
PWQ | 00 | 16 | 02U | CW1 | 03 | CW1-03 | TEG | 1/0 | 02 | PWQ | 00 | 16 | 42U | SM | ODF | SM-ODF | TEG | 1 | 03 | 单模跳线 | 1 | 3 | / | PWQ.00.16,02U:CW1-03:TEG-1/0/02 | PWQ.00.16,42U:SM-ODF:TEG-1/03
PWQ | 00 | 16 | 02U | CW1 | 03 | CW1-03 | TEG | 1/0 | 03 | PWQ | 00 | 16 | 42U | SM | ODF | SM-ODF | TEG | 1 | 04 | 单模跳线 | 1 | 3 | / | PWQ.00.16,02U:CW1-03:TEG-1/0/03 | PWQ.00.16,42U:SM-ODF:TEG-1/04
PWQ | 00 | 16 | 02U | CW1 | 03 | CW1-03 | TEG | 1/0 | 04 | PWQ | 00 | 16 | 42U | SM | ODF | SM-ODF | TEG | 1 | 05 | 单模跳线 | 1 | 3 | / | PWQ.00.16,02U:CW1-03:TEG-1/0/04 | PWQ.00.16,42U:SM-ODF:TEG-1/05
PWQ | 00 | 16 | 02U | CW1 | 03 | CW1-03 | TEG | 1/0 | 05 | PWQ | 00 | 16 | 42U | SM | ODF | SM-ODF | TEG | 1 | 06 | 单模跳线 | 1 | 3 | / | PWQ.00.16,02U:CW1-03:TEG-1/0/05 | PWQ.00.16,42U:SM-ODF:TEG-1/06
PWQ | 00 | 16 | 02U | CW1 | 03 | CW1-03 | TEG | 1/0 | 06 | PWQ | 00 | 16 | 42U | SM | ODF | SM-ODF | TEG | 1 | 07 | 单模跳线 | 1 | 3 | / | PWQ.00.16,02U:CW1-03:TEG-1/0/06 | PWQ.00.16,42U:SM-ODF:TEG-1/07
PWQ | 00 | 16 | 02U | CW1 | 03 | CW1-03 | TEG | 1/0 | 07 | PWQ | 00 | 16 | 42U | SM | ODF | SM-ODF | TEG | 1 | 08 | 单模跳线 | 1 | 3 | / | PWQ.00.16,02U:CW1-03:TEG-1/0/07 | PWQ.00.16,42U:SM-ODF:TEG-1/08
PWQ | 00 | 16 | 02U | CW1 | 03 | CW1-03 | TEG | 1/0 | 08 | PWQ | 00 | 16 | 42U | SM | ODF | SM-ODF | TEG | 1 | 09 | 单模跳线 | 1 | 3 | / | PWQ.00.16,02U:CW1-03:TEG-1/0/08 | PWQ.00.16,42U:SM-ODF:TEG-1/09
PWQ | 00 | 16 | 02U | CW1 | 03 | CW1-03 | TEG | 1/0 | 09 | PWQ | 00 | 16 | 42U | SM | ODF | SM-ODF | TEG | 1 | 10 | 单模跳线 | 1 | 3 | / | PWQ.00.16,02U:CW1-03:TEG-1/0/09 | PWQ.00.16,42U:SM-ODF:TEG-1/10
PWQ | 00 | 16 | 02U | CW1 | 03 | CW1-03 | TEG | 1/0 | 10 | PWQ | 00 | 16 | 42U | SM | ODF | SM-ODF | TEG | 1 | 11 | 单模跳线 | 1 | 3 | / | PWQ.00.16,02U:CW1-03:TEG-1/0/10 | PWQ.00.16,42U:SM-ODF:TEG-1/11
PWQ | 00 | 16 | 02U | CW1 | 03 | CW1-03 | TEG | 1/0 | 11 | PWQ | 00 | 16 | 42U | SM | ODF | SM-ODF | TEG | 1 | 12 | 单模跳线 | 1 | 3 | / | PWQ.00.16,02U:CW1-03:TEG-1/0/11 | PWQ.00.16,42U:SM-ODF:TEG-1/12
PWQ | 00 | 16 | 02U | CW1 | 03 | CW1-03 | TEG | 1/0 | 12 | PWQ | 00 | 16 | 40U | MM | ODF | MM-ODF | TEG | 1 | 01 | 多模跳线 | 1 | 3 | / | PWQ.00.16,02U:CW1-03:TEG-1/0/12 | PWQ.00.16,40U:MM-ODF:TEG-1/01 | ADC-01
PWQ | 00 | 16 | 02U | CW1 | 03 | CW1-03 | TEG | 1/0 | 13 | PWQ | 00 | 16 | 40U | MM | ODF | MM-ODF | TEG | 1 | 02 | 多模跳线 | 1 | 3 | / | PWQ.00.16,02U:CW1-03:TEG-1/0/13 | PWQ.00.16,40U:MM-ODF:TEG-1/02
PWQ | 00 | 16 | 02U | CW1 | 03 | CW1-03 | TEG | 1/0 | 14 | PWQ | 00 | 16 | 40U | MM | ODF | MM-ODF | TEG | 1 | 03 | 多模跳线 | 1 | 3 | / | PWQ.00.16,02U:CW1-03:TEG-1/0/14 | PWQ.00.16,40U:MM-ODF:TEG-1/03
PWQ | 00 | 16 | 02U | CW1 | 03 | CW1-03 | TEG | 1/0 | 15 | PWQ | 00 | 16 | 40U | MM | ODF | MM-ODF | TEG | 1 | 04 | 多模跳线 | 1 | 3 | / | PWQ.00.16,02U:CW1-03:TEG-1/0/15 | PWQ.00.16,40U:MM-ODF:TEG-1/04
PWQ | 00 | 16 | 02U | CW1 | 03 | CW1-03 | TEG | 1/0 | 16 | PWQ | 00 | 16 | 40U | MM | ODF | MM-ODF | TEG | 1 | 05 | 多模跳线 | 1 | 3 | / | PWQ.00.16,02U:CW1-03:TEG-1/0/16 | PWQ.00.16,40U:MM-ODF:TEG-1/05 | ADC-02
PWQ | 00 | 16 | 02U | CW1 | 03 | CW1-03 | TEG | 1/0 | 17 | PWQ | 00 | 16 | 40U | MM | ODF | MM-ODF | TEG | 1 | 06 | 多模跳线 | 1 | 3 | / | PWQ.00.16,02U:CW1-03:TEG-1/0/17 | PWQ.00.16,40U:MM-ODF:TEG-1/06
PWQ | 00 | 16 | 02U | CW1 | 03 | CW1-03 | TEG | 1/0 | 18 | PWQ | 00 | 16 | 40U | MM | ODF | MM-ODF | TEG | 1 | 07 | 多模跳线 | 1 | 3 | / | PWQ.00.16,02U:CW1-03:TEG-1/0/18 | PWQ.00.16,40U:MM-ODF:TEG-1/07
PWQ | 00 | 16 | 02U | CW1 | 03 | CW1-03 | TEG | 1/0 | 19 | PWQ | 00 | 16 | 40U | MM | ODF | MM-ODF | TEG | 1 | 08 | 多模跳线 | 1 | 3 | / | PWQ.00.16,02U:CW1-03:TEG-1/0/19 | PWQ.00.16,40U:MM-ODF:TEG-1/08
PWQ | 00 | 16 | 02U | CW1 | 03 | CW1-03 | TEG | 1/0 | 20 | PWQ | 00 | 16 | 40U | MM | ODF | MM-ODF | TEG | 1 | 09 | 多模跳线 | 1 | 3 | / | PWQ.00.16,02U:CW1-03:TEG-1/0/20 | PWQ.00.16,40U:MM-ODF:TEG-1/09 | ADC-03
PWQ | 00 | 16 | 02U | CW1 | 03 | CW1-03 | TEG | 1/0 | 21 | PWQ | 00 | 16 | 40U | MM | ODF | MM-ODF | TEG | 1 | 10 | 多模跳线 | 1 | 3 | / | PWQ.00.16,02U:CW1-03:TEG-1/0/21 | PWQ.00.16,40U:MM-ODF:TEG-1/10
PWQ | 00 | 16 | 02U | CW1 | 03 | CW1-03 | TEG | 1/0 | 22 | PWQ | 00 | 16 | 40U | MM | ODF | MM-ODF | TEG | 1 | 11 | 多模跳线 | 1 | 3 | / | PWQ.00.16,02U:CW1-03:TEG-1/0/22 | PWQ.00.16,40U:MM-ODF:TEG-1/11
PWQ | 00 | 16 | 02U | CW1 | 03 | CW1-03 | TEG | 1/0 | 23 | PWQ | 00 | 16 | 40U | MM | ODF | MM-ODF | TEG | 1 | 12 | 多模跳线 | 1 | 3 | / | PWQ.00.16,02U:CW1-03:TEG-1/0/23 | PWQ.00.16,40U:MM-ODF:TEG-1/12
PWQ | 00 | 16 | 02U | CW1 | 03 | CW1-03 | TEG | 1/0 | 24 | PWQ | 00 | 16 | 39U | MM | ODF | MM-ODF | TEG | 1 | 01 | 多模跳线 | 1 | 3 | / | PWQ.00.16,02U:CW1-03:TEG-1/0/24 | PWQ.00.16,39U:MM-ODF:TEG-1/01 | ADC-04
PWQ | 00 | 16 | 02U | CW1 | 03 | CW1-03 | TEG | 1/0 | 25 | PWQ | 00 | 16 | 39U | MM | ODF | MM-ODF | TEG | 1 | 02 | 多模跳线 | 1 | 3 | / | PWQ.00.16,02U:CW1-03:TEG-1/0/25 | PWQ.00.16,39U:MM-ODF:TEG-1/02
PWQ | 00 | 16 | 02U | CW1 | 03 | CW1-03 | TEG | 1/0 | 26 | PWQ | 00 | 16 | 39U | MM | ODF | MM-ODF | TEG | 1 | 03 | 多模跳线 | 1 | 3 | / | PWQ.00.16,02U:CW1-03:TEG-1/0/26 | PWQ.00.16,39U:MM-ODF:TEG-1/03
PWQ | 00 | 16 | 02U | CW1 | 03 | CW1-03 | TEG | 1/0 | 27 | PWQ | 00 | 16 | 39U | MM | ODF | MM-ODF | TEG | 1 | 04 | 多模跳线 | 1 | 3 | / | PWQ.00.16,02U:CW1-03:TEG-1/0/27 | PWQ.00.16,39U:MM-ODF:TEG-1/04
PWQ | 00 | 16 | 02U | CW1 | 03 | CW1-03 | TEG | 1/0 | 28 | PWQ | 00 | 16 | 39U | MM | ODF | MM-ODF | TEG | 1 | 05 | 多模跳线 | 1 | 3 | / | PWQ.00.16,02U:CW1-03:TEG-1/0/28 | PWQ.00.16,39U:MM-ODF:TEG-1/05 | ADC-05
PWQ | 00 | 16 | 02U | CW1 | 03 | CW1-03 | TEG | 1/0 | 29 | PWQ | 00 | 16 | 39U | MM | ODF | MM-ODF | TEG | 1 | 06 | 多模跳线 | 1 | 3 | / | PWQ.00.16,02U:CW1-03:TEG-1/0/29 | PWQ.00.16,39U:MM-ODF:TEG-1/06
PWQ | 00 | 16 | 02U | CW1 | 03 | CW1-03 | TEG | 1/0 | 30 | PWQ | 00 | 16 | 39U | MM | ODF | MM-ODF | TEG | 1 | 07 | 多模跳线 | 1 | 3 | / | PWQ.00.16,02U:CW1-03:TEG-1/0/30 | PWQ.00.16,39U:MM-ODF:TEG-1/07
PWQ | 00 | 16 | 02U | CW1 | 03 | CW1-03 | TEG | 1/0 | 31 | PWQ | 00 | 16 | 39U | MM | ODF | MM-ODF | TEG | 1 | 08 | 多模跳线 | 1 | 3 | / | PWQ.00.16,02U:CW1-03:TEG-1/0/31 | PWQ.00.16,39U:MM-ODF:TEG-1/08
PWQ | 00 | 16 | 02U | CW1 | 03 | CW1-03 | TEG | 1/0 | 32 | PWQ | 00 | 16 | 39U | MM | ODF | MM-ODF | TEG | 1 | 09 | 多模跳线 | 1 | 3 | / | PWQ.00.16,02U:CW1-03:TEG-1/0/32 | PWQ.00.16,39U:MM-ODF:TEG-1/09 | ADC-06
PWQ | 00 | 16 | 02U | CW1 | 03 | CW1-03 | TEG | 1/0 | 33 | PWQ | 00 | 16 | 39U | MM | ODF | MM-ODF | TEG | 1 | 10 | 多模跳线 | 1 | 3 | / | PWQ.00.16,02U:CW1-03:TEG-1/0/33 | PWQ.00.16,39U:MM-ODF:TEG-1/10
PWQ | 00 | 16 | 02U | CW1 | 03 | CW1-03 | TEG | 1/0 | 34 | PWQ | 00 | 16 | 39U | MM | ODF | MM-ODF | TEG | 1 | 11 | 多模跳线 | 1 | 3 | / | PWQ.00.16,02U:CW1-03:TEG-1/0/34 | PWQ.00.16,39U:MM-ODF:TEG-1/11
PWQ | 00 | 16 | 02U | CW1 | 03 | CW1-03 | TEG | 1/0 | 35 | PWQ | 00 | 16 | 39U | MM | ODF | MM-ODF | TEG | 1 | 12 | 多模跳线 | 1 | 3 | / | PWQ.00.16,02U:CW1-03:TEG-1/0/35 | PWQ.00.16,39U:MM-ODF:TEG-1/12
PWQ | 00 | 16 | 02U | CW1 | 03 | CW1-03 | TEG | 2/0 | 00 | PWQ | 00 | 16 | 42U | SM | ODF | SM-ODF | TEG | 1 | 13 | 单模跳线 | 1 | 3 | / | PWQ.00.16,02U:CW1-03:TEG-2/0/00 | PWQ.00.16,42U:SM-ODF:TEG-1/13 | Tera-02
PWQ | 00 | 16 | 02U | CW1 | 03 | CW1-03 | TEG | 2/0 | 01 | PWQ | 00 | 16 | 42U | SM | ODF | SM-ODF | TEG | 1 | 14 | 单模跳线 | 1 | 3 | / | PWQ.00.16,02U:CW1-03:TEG-2/0/01 | PWQ.00.16,42U:SM-ODF:TEG-1/14
PWQ | 00 | 16 | 02U | CW1 | 03 | CW1-03 | TEG | 2/0 | 02 | PWQ | 00 | 16 | 42U | SM | ODF | SM-ODF | TEG | 1 | 15 | 单模跳线 | 1 | 3 | / | PWQ.00.16,02U:CW1-03:TEG-2/0/02 | PWQ.00.16,42U:SM-ODF:TEG-1/15
PWQ | 00 | 16 | 02U | CW1 | 03 | CW1-03 | TEG | 2/0 | 03 | PWQ | 00 | 16 | 42U | SM | ODF | SM-ODF | TEG | 1 | 16 | 单模跳线 | 1 | 3 | / | PWQ.00.16,02U:CW1-03:TEG-2/0/03 | PWQ.00.16,42U:SM-ODF:TEG-1/16
PWQ | 00 | 16 | 02U | CW1 | 03 | CW1-03 | TEG | 2/0 | 04 | PWQ | 00 | 16 | 42U | SM | ODF | SM-ODF | TEG | 1 | 17 | 单模跳线 | 1 | 3 | / | PWQ.00.16,02U:CW1-03:TEG-2/0/04 | PWQ.00.16,42U:SM-ODF:TEG-1/17
PWQ | 00 | 16 | 02U | CW1 | 03 | CW1-03 | TEG | 2/0 | 05 | PWQ | 00 | 16 | 42U | SM | ODF | SM-ODF | TEG | 1 | 18 | 单模跳线 | 1 | 3 | / | PWQ.00.16,02U:CW1-03:TEG-2/0/05 | PWQ.00.16,42U:SM-ODF:TEG-1/18
PWQ | 00 | 16 | 02U | CW1 | 03 | CW1-03 | TEG | 2/0 | 06 | PWQ | 00 | 16 | 42U | SM | ODF | SM-ODF | TEG | 1 | 19 | 单模跳线 | 1 | 3 | / | PWQ.00.16,02U:CW1-03:TEG-2/0/06 | PWQ.00.16,42U:SM-ODF:TEG-1/19
PWQ | 00 | 16 | 02U | CW1 | 03 | CW1-03 | TEG | 2/0 | 07 | PWQ | 00 | 16 | 42U | SM | ODF | SM-ODF | TEG | 1 | 20 | 单模跳线 | 1 | 3 | / | PWQ.00.16,02U:CW1-03:TEG-2/0/07 | PWQ.00.16,42U:SM-ODF:TEG-1/20
PWQ | 00 | 16 | 02U | CW1 | 03 | CW1-03 | TEG | 2/0 | 08 | PWQ | 00 | 16 | 42U | SM | ODF | SM-ODF | TEG | 1 | 21 | 单模跳线 | 1 | 3 | / | PWQ.00.16,02U:CW1-03:TEG-2/0/08 | PWQ.00.16,42U:SM-ODF:TEG-1/21
PWQ | 00 | 16 | 02U | CW1 | 03 | CW1-03 | TEG | 2/0 | 09 | PWQ | 00 | 16 | 42U | SM | ODF | SM-ODF | TEG | 1 | 22 | 单模跳线 | 1 | 3 | / | PWQ.00.16,02U:CW1-03:TEG-2/0/09 | PWQ.00.16,42U:SM-ODF:TEG-1/22
PWQ | 00 | 16 | 02U | CW1 | 03 | CW1-03 | TEG | 2/0 | 10 | PWQ | 00 | 16 | 42U | SM | ODF | SM-ODF | TEG | 1 | 23 | 单模跳线 | 1 | 3 | / | PWQ.00.16,02U:CW1-03:TEG-2/0/10 | PWQ.00.16,42U:SM-ODF:TEG-1/23
PWQ | 00 | 16 | 02U | CW1 | 03 | CW1-03 | TEG | 2/0 | 11 | PWQ | 00 | 16 | 42U | SM | ODF | SM-ODF | TEG | 1 | 24 | 单模跳线 | 1 | 3 | / | PWQ.00.16,02U:CW1-03:TEG-2/0/11 | PWQ.00.16,42U:SM-ODF:TEG-1/24
PWQ | 00 | 16 | 02U | CW1 | 03 | CW1-03 | TEG | 2/0 | 12 | PWQ | 00 | 16 | 39U | MM | ODF | MM-ODF | TEG | 1 | 13 | 多模跳线 | 1 | 3 | / | PWQ.00.16,02U:CW1-03:TEG-2/0/12 | PWQ.00.16,39U:MM-ODF:TEG-1/13 | ADC-07
PWQ | 00 | 16 | 02U | CW1 | 03 | CW1-03 | TEG | 2/0 | 13 | PWQ | 00 | 16 | 39U | MM | ODF | MM-ODF | TEG | 1 | 14 | 多模跳线 | 1 | 3 | / | PWQ.00.16,02U:CW1-03:TEG-2/0/13 | PWQ.00.16,39U:MM-ODF:TEG-1/14
PWQ | 00 | 16 | 02U | CW1 | 03 | CW1-03 | TEG | 2/0 | 14 | PWQ | 00 | 16 | 39U | MM | ODF | MM-ODF | TEG | 1 | 15 | 多模跳线 | 1 | 3 | / | PWQ.00.16,02U:CW1-03:TEG-2/0/14 | PWQ.00.16,39U:MM-ODF:TEG-1/15
PWQ | 00 | 16 | 02U | CW1 | 03 | CW1-03 | TEG | 2/0 | 15 | PWQ | 00 | 16 | 39U | MM | ODF | MM-ODF | TEG | 1 | 16 | 多模跳线 | 1 | 3 | / | PWQ.00.16,02U:CW1-03:TEG-2/0/15 | PWQ.00.16,39U:MM-ODF:TEG-1/16
PWQ | 00 | 16 | 02U | CW1 | 03 | CW1-03 | TEG | 2/0 | 16 | PWQ | 00 | 16 | 38U | MM | ODF | MM-ODF | TEG | 1 | 01 | 多模跳线 | 1 | 3 | / | PWQ.00.16,02U:CW1-03:TEG-2/0/16 | PWQ.00.16,38U:MM-ODF:TEG-1/01 | ADC-08
PWQ | 00 | 16 | 02U | CW1 | 03 | CW1-03 | TEG | 2/0 | 17 | PWQ | 00 | 16 | 38U | MM | ODF | MM-ODF | TEG | 1 | 02 | 多模跳线 | 1 | 3 | / | PWQ.00.16,02U:CW1-03:TEG-2/0/17 | PWQ.00.16,38U:MM-ODF:TEG-1/02
PWQ | 00 | 16 | 02U | CW1 | 03 | CW1-03 | TEG | 2/0 | 18 | PWQ | 00 | 16 | 38U | MM | ODF | MM-ODF | TEG | 1 | 03 | 多模跳线 | 1 | 3 | / | PWQ.00.16,02U:CW1-03:TEG-2/0/18 | PWQ.00.16,38U:MM-ODF:TEG-1/03
PWQ | 00 | 16 | 02U | CW1 | 03 | CW1-03 | TEG | 2/0 | 19 | PWQ | 00 | 16 | 38U | MM | ODF | MM-ODF | TEG | 1 | 04 | 多模跳线 | 1 | 3 | / | PWQ.00.16,02U:CW1-03:TEG-2/0/19 | PWQ.00.16,38U:MM-ODF:TEG-1/04
PWQ | 00 | 16 | 02U | CW1 | 03 | CW1-03 | TEG | 2/0 | 20 | PWQ | 00 | 16 | 38U | MM | ODF | MM-ODF | TEG | 1 | 05 | 多模跳线 | 1 | 3 | / | PWQ.00.16,02U:CW1-03:TEG-2/0/20 | PWQ.00.16,38U:MM-ODF:TEG-1/05 | ADC-09
PWQ | 00 | 16 | 02U | CW1 | 03 | CW1-03 | TEG | 2/0 | 21 | PWQ | 00 | 16 | 38U | MM | ODF | MM-ODF | TEG | 1 | 06 | 多模跳线 | 1 | 3 | / | PWQ.00.16,02U:CW1-03:TEG-2/0/21 | PWQ.00.16,38U:MM-ODF:TEG-1/06
PWQ | 00 | 16 | 02U | CW1 | 03 | CW1-03 | TEG | 2/0 | 22 | PWQ | 00 | 16 | 38U | MM | ODF | MM-ODF | TEG | 1 | 07 | 多模跳线 | 1 | 3 | / | PWQ.00.16,02U:CW1-03:TEG-2/0/22 | PWQ.00.16,38U:MM-ODF:TEG-1/07
PWQ | 00 | 16 | 02U | CW1 | 03 | CW1-03 | TEG | 2/0 | 23 | PWQ | 00 | 16 | 38U | MM | ODF | MM-ODF | TEG | 1 | 08 | 多模跳线 | 1 | 3 | / | PWQ.00.16,02U:CW1-03:TEG-2/0/23 | PWQ.00.16,38U:MM-ODF:TEG-1/08
PWQ | 00 | 16 | 02U | CW1 | 03 | CW1-03 | TEG | 2/0 | 24 | PWQ | 00 | 16 | 38U | MM | ODF | MM-ODF | TEG | 1 | 09 | 多模跳线 | 1 | 3 | / | PWQ.00.16,02U:CW1-03:TEG-2/0/24 | PWQ.00.16,38U:MM-ODF:TEG-1/09 | ADC-10
PWQ | 00 | 16 | 02U | CW1 | 03 | CW1-03 | TEG | 2/0 | 25 | PWQ | 00 | 16 | 38U | MM | ODF | MM-ODF | TEG | 1 | 10 | 多模跳线 | 1 | 3 | / | PWQ.00.16,02U:CW1-03:TEG-2/0/25 | PWQ.00.16,38U:MM-ODF:TEG-1/10
PWQ | 00 | 16 | 02U | CW1 | 03 | CW1-03 | TEG | 2/0 | 26 | PWQ | 00 | 16 | 38U | MM | ODF | MM-ODF | TEG | 1 | 11 | 多模跳线 | 1 | 3 | / | PWQ.00.16,02U:CW1-03:TEG-2/0/26 | PWQ.00.16,38U:MM-ODF:TEG-1/11
PWQ | 00 | 16 | 02U | CW1 | 03 | CW1-03 | TEG | 2/0 | 27 | PWQ | 00 | 16 | 38U | MM | ODF | MM-ODF | TEG | 1 | 12 | 多模跳线 | 1 | 3 | / | PWQ.00.16,02U:CW1-03:TEG-2/0/27 | PWQ.00.16,38U:MM-ODF:TEG-1/12
PWQ | 00 | 16 | 02U | CW1 | 03 | CW1-03 | TEG | 2/0 | 28 | PWQ | 00 | 16 | 38U | MM | ODF | MM-ODF | TEG | 1 | 13 | 多模跳线 | 1 | 3 | / | PWQ.00.16,02U:CW1-03:TEG-2/0/28 | PWQ.00.16,38U:MM-ODF:TEG-1/13 | ADC-11
PWQ | 00 | 16 | 02U | CW1 | 03 | CW1-03 | TEG | 2/0 | 29 | PWQ | 00 | 16 | 38U | MM | ODF | MM-ODF | TEG | 1 | 14 | 多模跳线 | 1 | 3 | / | PWQ.00.16,02U:CW1-03:TEG-2/0/29 | PWQ.00.16,38U:MM-ODF:TEG-1/14
PWQ | 00 | 16 | 02U | CW1 | 03 | CW1-03 | TEG | 2/0 | 30 | PWQ | 00 | 16 | 38U | MM | ODF | MM-ODF | TEG | 1 | 15 | 多模跳线 | 1 | 3 | / | PWQ.00.16,02U:CW1-03:TEG-2/0/30 | PWQ.00.16,38U:MM-ODF:TEG-1/15
PWQ | 00 | 16 | 02U | CW1 | 03 | CW1-03 | TEG | 2/0 | 31 | PWQ | 00 | 16 | 38U | MM | ODF | MM-ODF | TEG | 1 | 16 | 多模跳线 | 1 | 3 | / | PWQ.00.16,02U:CW1-03:TEG-2/0/31 | PWQ.00.16,38U:MM-ODF:TEG-1/16
PWQ | 00 | 16 | 02U | CW1 | 03 | CW1-03 | TEG | 2/0 | 32 | PWQ | 00 | 16 | 37U | MM | ODF | MM-ODF | TEG | 1 | 01 | 多模跳线 | 1 | 3 | / | PWQ.00.16,02U:CW1-03:TEG-2/0/32 | PWQ.00.16,37U:MM-ODF:TEG-1/01 | ADC-12
PWQ | 00 | 16 | 02U | CW1 | 03 | CW1-03 | TEG | 2/0 | 33 | PWQ | 00 | 16 | 37U | MM | ODF | MM-ODF | TEG | 1 | 02 | 多模跳线 | 1 | 3 | / | PWQ.00.16,02U:CW1-03:TEG-2/0/33 | PWQ.00.16,37U:MM-ODF:TEG-1/02
PWQ | 00 | 16 | 02U | CW1 | 03 | CW1-03 | TEG | 2/0 | 34 | PWQ | 00 | 16 | 37U | MM | ODF | MM-ODF | TEG | 1 | 03 | 多模跳线 | 1 | 3 | / | PWQ.00.16,02U:CW1-03:TEG-2/0/34 | PWQ.00.16,37U:MM-ODF:TEG-1/03
PWQ | 00 | 16 | 02U | CW1 | 03 | CW1-03 | TEG | 2/0 | 35 | PWQ | 00 | 16 | 37U | MM | ODF | MM-ODF | TEG | 1 | 04 | 多模跳线 | 1 | 3 | / | PWQ.00.16,02U:CW1-03:TEG-2/0/35 | PWQ.00.16,37U:MM-ODF:TEG-1/04
PWQ | 00 | 16 | 02U | CW1 | 03 | CW1-03 | TEG | 3/0 | 00 | PWQ | 00 | 16 | 41U | SM | ODF | SM-ODF | TEG | 1 | 01 | 单模跳线 | 1 | 3 | / | PWQ.00.16,02U:CW1-03:TEG-3/0/00 | PWQ.00.16,41U:SM-ODF:TEG-1/01 | Tera-03
PWQ | 00 | 16 | 02U | CW1 | 03 | CW1-03 | TEG | 3/0 | 01 | PWQ | 00 | 16 | 41U | SM | ODF | SM-ODF | TEG | 1 | 02 | 单模跳线 | 1 | 3 | / | PWQ.00.16,02U:CW1-03:TEG-3/0/01 | PWQ.00.16,41U:SM-ODF:TEG-1/02
PWQ | 00 | 16 | 02U | CW1 | 03 | CW1-03 | TEG | 3/0 | 02 | PWQ | 00 | 16 | 41U | SM | ODF | SM-ODF | TEG | 1 | 03 | 单模跳线 | 1 | 3 | / | PWQ.00.16,02U:CW1-03:TEG-3/0/02 | PWQ.00.16,41U:SM-ODF:TEG-1/03
PWQ | 00 | 16 | 02U | CW1 | 03 | CW1-03 | TEG | 3/0 | 03 | PWQ | 00 | 16 | 41U | SM | ODF | SM-ODF | TEG | 1 | 04 | 单模跳线 | 1 | 3 | / | PWQ.00.16,02U:CW1-03:TEG-3/0/03 | PWQ.00.16,41U:SM-ODF:TEG-1/04
PWQ | 00 | 16 | 02U | CW1 | 03 | CW1-03 | TEG | 3/0 | 04 | PWQ | 00 | 16 | 41U | SM | ODF | SM-ODF | TEG | 1 | 05 | 单模跳线 | 1 | 3 | / | PWQ.00.16,02U:CW1-03:TEG-3/0/04 | PWQ.00.16,41U:SM-ODF:TEG-1/05
PWQ | 00 | 16 | 02U | CW1 | 03 | CW1-03 | TEG | 3/0 | 05 | PWQ | 00 | 16 | 41U | SM | ODF | SM-ODF | TEG | 1 | 06 | 单模跳线 | 1 | 3 | / | PWQ.00.16,02U:CW1-03:TEG-3/0/05 | PWQ.00.16,41U:SM-ODF:TEG-1/06
PWQ | 00 | 16 | 02U | CW1 | 03 | CW1-03 | TEG | 3/0 | 06 | PWQ | 00 | 16 | 41U | SM | ODF | SM-ODF | TEG | 1 | 07 | 单模跳线 | 1 | 3 | / | PWQ.00.16,02U:CW1-03:TEG-3/0/06 | PWQ.00.16,41U:SM-ODF:TEG-1/07
PWQ | 00 | 16 | 02U | CW1 | 03 | CW1-03 | TEG | 3/0 | 07 | PWQ | 00 | 16 | 41U | SM | ODF | SM-ODF | TEG | 1 | 08 | 单模跳线 | 1 | 3 | / | PWQ.00.16,02U:CW1-03:TEG-3/0/07 | PWQ.00.16,41U:SM-ODF:TEG-1/08
PWQ | 00 | 16 | 02U | CW1 | 03 | CW1-03 | TEG | 3/0 | 08 | PWQ | 00 | 16 | 41U | SM | ODF | SM-ODF | TEG | 1 | 09 | 单模跳线 | 1 | 3 | / | PWQ.00.16,02U:CW1-03:TEG-3/0/08 | PWQ.00.16,41U:SM-ODF:TEG-1/09
PWQ | 00 | 16 | 02U | CW1 | 03 | CW1-03 | TEG | 3/0 | 09 | PWQ | 00 | 16 | 41U | SM | ODF | SM-ODF | TEG | 1 | 10 | 单模跳线 | 1 | 3 | / | PWQ.00.16,02U:CW1-03:TEG-3/0/09 | PWQ.00.16,41U:SM-ODF:TEG-1/10
PWQ | 00 | 16 | 02U | CW1 | 03 | CW1-03 | TEG | 3/0 | 10 | PWQ | 00 | 16 | 41U | SM | ODF | SM-ODF | TEG | 1 | 11 | 单模跳线 | 1 | 3 | / | PWQ.00.16,02U:CW1-03:TEG-3/0/10 | PWQ.00.16,41U:SM-ODF:TEG-1/11
PWQ | 00 | 16 | 02U | CW1 | 03 | CW1-03 | TEG | 3/0 | 11 | PWQ | 00 | 16 | 41U | SM | ODF | SM-ODF | TEG | 1 | 12 | 单模跳线 | 1 | 3 | / | PWQ.00.16,02U:CW1-03:TEG-3/0/11 | PWQ.00.16,41U:SM-ODF:TEG-1/12
PWQ | 00 | 16 | 02U | CW1 | 03 | CW1-03 | TEG | 3/0 | 12 | PWQ | 00 | 16 | 37U | MM | ODF | MM-ODF | TEG | 1 | 05 | 多模跳线 | 1 | 3 | / | PWQ.00.16,02U:CW1-03:TEG-3/0/12 | PWQ.00.16,37U:MM-ODF:TEG-1/05 | ADC-13
PWQ | 00 | 16 | 02U | CW1 | 03 | CW1-03 | TEG | 3/0 | 13 | PWQ | 00 | 16 | 37U | MM | ODF | MM-ODF | TEG | 1 | 06 | 多模跳线 | 1 | 3 | / | PWQ.00.16,02U:CW1-03:TEG-3/0/13 | PWQ.00.16,37U:MM-ODF:TEG-1/06
PWQ | 00 | 16 | 02U | CW1 | 03 | CW1-03 | TEG | 3/0 | 14 | PWQ | 00 | 16 | 37U | MM | ODF | MM-ODF | TEG | 1 | 07 | 多模跳线 | 1 | 3 | / | PWQ.00.16,02U:CW1-03:TEG-3/0/14 | PWQ.00.16,37U:MM-ODF:TEG-1/07
PWQ | 00 | 16 | 02U | CW1 | 03 | CW1-03 | TEG | 3/0 | 15 | PWQ | 00 | 16 | 37U | MM | ODF | MM-ODF | TEG | 1 | 08 | 多模跳线 | 1 | 3 | / | PWQ.00.16,02U:CW1-03:TEG-3/0/15 | PWQ.00.16,37U:MM-ODF:TEG-1/08
PWQ | 00 | 16 | 02U | CW1 | 03 | CW1-03 | TEG | 3/0 | 16 | PWQ | 00 | 16 | 37U | MM | ODF | MM-ODF | TEG | 1 | 09 | 多模跳线 | 1 | 3 | / | PWQ.00.16,02U:CW1-03:TEG-3/0/16 | PWQ.00.16,37U:MM-ODF:TEG-1/09 | ADC-14
PWQ | 00 | 16 | 02U | CW1 | 03 | CW1-03 | TEG | 3/0 | 17 | PWQ | 00 | 16 | 37U | MM | ODF | MM-ODF | TEG | 1 | 10 | 多模跳线 | 1 | 3 | / | PWQ.00.16,02U:CW1-03:TEG-3/0/17 | PWQ.00.16,37U:MM-ODF:TEG-1/10
PWQ | 00 | 16 | 02U | CW1 | 03 | CW1-03 | TEG | 3/0 | 18 | PWQ | 00 | 16 | 37U | MM | ODF | MM-ODF | TEG | 1 | 11 | 多模跳线 | 1 | 3 | / | PWQ.00.16,02U:CW1-03:TEG-3/0/18 | PWQ.00.16,37U:MM-ODF:TEG-1/11
PWQ | 00 | 16 | 02U | CW1 | 03 | CW1-03 | TEG | 3/0 | 19 | PWQ | 00 | 16 | 37U | MM | ODF | MM-ODF | TEG | 1 | 12 | 多模跳线 | 1 | 3 | / | PWQ.00.16,02U:CW1-03:TEG-3/0/19 | PWQ.00.16,37U:MM-ODF:TEG-1/12
PWQ | 00 | 16 | 02U | CW1 | 03 | CW1-03 | TEG | 3/0 | 20 | PWQ | 00 | 16 | 36U | MM | ODF | MM-ODF | TEG | 1 | 01 | 多模跳线 | 1 | 3 | / | PWQ.00.16,02U:CW1-03:TEG-3/0/20 | PWQ.00.16,36U:MM-ODF:TEG-1/01 | ADC-15
PWQ | 00 | 16 | 02U | CW1 | 03 | CW1-03 | TEG | 3/0 | 21 | PWQ | 00 | 16 | 36U | MM | ODF | MM-ODF | TEG | 1 | 02 | 多模跳线 | 1 | 3 | / | PWQ.00.16,02U:CW1-03:TEG-3/0/21 | PWQ.00.16,36U:MM-ODF:TEG-1/02
PWQ | 00 | 16 | 02U | CW1 | 03 | CW1-03 | TEG | 3/0 | 22 | PWQ | 00 | 16 | 36U | MM | ODF | MM-ODF | TEG | 1 | 03 | 多模跳线 | 1 | 3 | / | PWQ.00.16,02U:CW1-03:TEG-3/0/22 | PWQ.00.16,36U:MM-ODF:TEG-1/03
PWQ | 00 | 16 | 02U | CW1 | 03 | CW1-03 | TEG | 3/0 | 23 | PWQ | 00 | 16 | 36U | MM | ODF | MM-ODF | TEG | 1 | 04 | 多模跳线 | 1 | 3 | / | PWQ.00.16,02U:CW1-03:TEG-3/0/23 | PWQ.00.16,36U:MM-ODF:TEG-1/04
PWQ | 00 | 16 | 02U | CW1 | 03 | CW1-03 | TEG | 3/0 | 24 | PWQ | 00 | 16 | 36U | MM | ODF | MM-ODF | TEG | 1 | 05 | 多模跳线 | 1 | 3 | / | PWQ.00.16,02U:CW1-03:TEG-3/0/24 | PWQ.00.16,36U:MM-ODF:TEG-1/05 | ADC-16
PWQ | 00 | 16 | 02U | CW1 | 03 | CW1-03 | TEG | 3/0 | 25 | PWQ | 00 | 16 | 36U | MM | ODF | MM-ODF | TEG | 1 | 06 | 多模跳线 | 1 | 3 | / | PWQ.00.16,02U:CW1-03:TEG-3/0/25 | PWQ.00.16,36U:MM-ODF:TEG-1/06
PWQ | 00 | 16 | 02U | CW1 | 03 | CW1-03 | TEG | 3/0 | 26 | PWQ | 00 | 16 | 36U | MM | ODF | MM-ODF | TEG | 1 | 07 | 多模跳线 | 1 | 3 | / | PWQ.00.16,02U:CW1-03:TEG-3/0/26 | PWQ.00.16,36U:MM-ODF:TEG-1/07
PWQ | 00 | 16 | 02U | CW1 | 03 | CW1-03 | TEG | 3/0 | 27 | PWQ | 00 | 16 | 36U | MM | ODF | MM-ODF | TEG | 1 | 08 | 多模跳线 | 1 | 3 | / | PWQ.00.16,02U:CW1-03:TEG-3/0/27 | PWQ.00.16,36U:MM-ODF:TEG-1/08
PWQ | 00 | 16 | 02U | CW1 | 03 | CW1-03 | TEG | 3/0 | 28 | PWQ | 00 | 16 | 36U | MM | ODF | MM-ODF | TEG | 1 | 09 | 多模跳线 | 1 | 3 | / | PWQ.00.16,02U:CW1-03:TEG-3/0/28 | PWQ.00.16,36U:MM-ODF:TEG-1/09 | ADC-17
PWQ | 00 | 16 | 02U | CW1 | 03 | CW1-03 | TEG | 3/0 | 29 | PWQ | 00 | 16 | 36U | MM | ODF | MM-ODF | TEG | 1 | 10 | 多模跳线 | 1 | 3 | / | PWQ.00.16,02U:CW1-03:TEG-3/0/29 | PWQ.00.16,36U:MM-ODF:TEG-1/10
PWQ | 00 | 16 | 02U | CW1 | 03 | CW1-03 | TEG | 3/0 | 30 | PWQ | 00 | 16 | 36U | MM | ODF | MM-ODF | TEG | 1 | 11 | 多模跳线 | 1 | 3 | / | PWQ.00.16,02U:CW1-03:TEG-3/0/30 | PWQ.00.16,36U:MM-ODF:TEG-1/11
PWQ | 00 | 16 | 02U | CW1 | 03 | CW1-03 | TEG | 3/0 | 31 | PWQ | 00 | 16 | 36U | MM | ODF | MM-ODF | TEG | 1 | 12 | 多模跳线 | 1 | 3 | / | PWQ.00.16,02U:CW1-03:TEG-3/0/31 | PWQ.00.16,36U:MM-ODF:TEG-1/12
PWQ | 00 | 17 | 42U | MM | ODF | MM-ODF | TEG | 1 | 01 | PWQ | 00 | 17 | 03U | ADC-L404 | 18 | ADC-L404-18 | TEG | 1 | 01 | 多模跳线 | 1 | 3 | / | PWQ.00.17,42U:MM-ODF:TEG-1/01 | PWQ.00.17,03U:ADC-L404-18:TEG-1/01 | CW1-04
PWQ | 00 | 17 | 42U | MM | ODF | MM-ODF | TEG | 1 | 02 | PWQ | 00 | 17 | 03U | ADC-L404 | 18 | ADC-L404-18 | TEG | 1 | 02 | 多模跳线 | 1 | 3 | / | PWQ.00.17,42U:MM-ODF:TEG-1/02 | PWQ.00.17,03U:ADC-L404-18:TEG-1/02 | CW1-04
PWQ | 00 | 17 | 42U | MM | ODF | MM-ODF | TEG | 1 | 03 | PWQ | 00 | 17 | 03U | ADC-L404 | 18 | ADC-L404-18 | TEG | 1 | 03 | 多模跳线 | 1 | 3 | / | PWQ.00.17,42U:MM-ODF:TEG-1/03 | PWQ.00.17,03U:ADC-L404-18:TEG-1/03 | CW1-04
PWQ | 00 | 17 | 42U | MM | ODF | MM-ODF | TEG | 1 | 04 | PWQ | 00 | 17 | 03U | ADC-L404 | 18 | ADC-L404-18 | TEG | 1 | 04 | 多模跳线 | 1 | 3 | / | PWQ.00.17,42U:MM-ODF:TEG-1/04 | PWQ.00.17,03U:ADC-L404-18:TEG-1/04 | CW1-04
PWQ | 00 | 17 | 42U | MM | ODF | MM-ODF | TEG | 1 | 05 | PWQ | 00 | 17 | 08U | ADC-L404 | 19 | ADC-L404-19 | TEG | 1 | 01 | 多模跳线 | 1 | 3 | / | PWQ.00.17,42U:MM-ODF:TEG-1/05 | PWQ.00.17,08U:ADC-L404-19:TEG-1/01 | CW1-04
PWQ | 00 | 17 | 42U | MM | ODF | MM-ODF | TEG | 1 | 06 | PWQ | 00 | 17 | 08U | ADC-L404 | 19 | ADC-L404-19 | TEG | 1 | 02 | 多模跳线 | 1 | 3 | / | PWQ.00.17,42U:MM-ODF:TEG-1/06 | PWQ.00.17,08U:ADC-L404-19:TEG-1/02 | CW1-04
PWQ | 00 | 17 | 42U | MM | ODF | MM-ODF | TEG | 1 | 07 | PWQ | 00 | 17 | 08U | ADC-L404 | 19 | ADC-L404-19 | TEG | 1 | 03 | 多模跳线 | 1 | 3 | / | PWQ.00.17,42U:MM-ODF:TEG-1/07 | PWQ.00.17,08U:ADC-L404-19:TEG-1/03 | CW1-04
PWQ | 00 | 17 | 42U | MM | ODF | MM-ODF | TEG | 1 | 08 | PWQ | 00 | 17 | 08U | ADC-L404 | 19 | ADC-L404-19 | TEG | 1 | 04 | 多模跳线 | 1 | 3 | / | PWQ.00.17,42U:MM-ODF:TEG-1/08 | PWQ.00.17,08U:ADC-L404-19:TEG-1/04 | CW1-04
PWQ | 00 | 17 | 42U | MM | ODF | MM-ODF | TEG | 1 | 09 | PWQ | 00 | 17 | 13U | ADC-L404 | 20 | ADC-L404-20 | TEG | 1 | 01 | 多模跳线 | 1 | 3 | / | PWQ.00.17,42U:MM-ODF:TEG-1/09 | PWQ.00.17,13U:ADC-L404-20:TEG-1/01 | CW1-04
PWQ | 00 | 17 | 42U | MM | ODF | MM-ODF | TEG | 1 | 10 | PWQ | 00 | 17 | 13U | ADC-L404 | 20 | ADC-L404-20 | TEG | 1 | 02 | 多模跳线 | 1 | 3 | / | PWQ.00.17,42U:MM-ODF:TEG-1/10 | PWQ.00.17,13U:ADC-L404-20:TEG-1/02 | CW1-04
PWQ | 00 | 17 | 42U | MM | ODF | MM-ODF | TEG | 1 | 11 | PWQ | 00 | 17 | 13U | ADC-L404 | 20 | ADC-L404-20 | TEG | 1 | 03 | 多模跳线 | 1 | 3 | / | PWQ.00.17,42U:MM-ODF:TEG-1/11 | PWQ.00.17,13U:ADC-L404-20:TEG-1/03 | CW1-04
PWQ | 00 | 17 | 42U | MM | ODF | MM-ODF | TEG | 1 | 12 | PWQ | 00 | 17 | 13U | ADC-L404 | 20 | ADC-L404-20 | TEG | 1 | 04 | 多模跳线 | 1 | 3 | / | PWQ.00.17,42U:MM-ODF:TEG-1/12 | PWQ.00.17,13U:ADC-L404-20:TEG-1/04 | CW1-04
PWQ | 00 | 17 | 42U | MM | ODF | MM-ODF | TEG | 1 | 13 | PWQ | 00 | 17 | 18U | ADC-L404 | 21 | ADC-L404-21 | TEG | 1 | 01 | 多模跳线 | 1 | 3 | / | PWQ.00.17,42U:MM-ODF:TEG-1/13 | PWQ.00.17,18U:ADC-L404-21:TEG-1/01 | CW1-04
PWQ | 00 | 17 | 42U | MM | ODF | MM-ODF | TEG | 1 | 14 | PWQ | 00 | 17 | 18U | ADC-L404 | 21 | ADC-L404-21 | TEG | 1 | 02 | 多模跳线 | 1 | 3 | / | PWQ.00.17,42U:MM-ODF:TEG-1/14 | PWQ.00.17,18U:ADC-L404-21:TEG-1/02 | CW1-04
PWQ | 00 | 17 | 42U | MM | ODF | MM-ODF | TEG | 1 | 15 | PWQ | 00 | 17 | 18U | ADC-L404 | 21 | ADC-L404-21 | TEG | 1 | 03 | 多模跳线 | 1 | 3 | / | PWQ.00.17,42U:MM-ODF:TEG-1/15 | PWQ.00.17,18U:ADC-L404-21:TEG-1/03 | CW1-04
PWQ | 00 | 17 | 42U | MM | ODF | MM-ODF | TEG | 1 | 16 | PWQ | 00 | 17 | 18U | ADC-L404 | 21 | ADC-L404-21 | TEG | 1 | 04 | 多模跳线 | 1 | 3 | / | PWQ.00.17,42U:MM-ODF:TEG-1/16 | PWQ.00.17,18U:ADC-L404-21:TEG-1/04 | CW1-04
PWQ | 00 | 17 | 41U | MM | ODF | MM-ODF | TEG | 1 | 01 | PWQ | 00 | 17 | 03U | ADC-L404 | 18 | ADC-L404-18 | TEG | 1 | 09 | 多模跳线 | 1 | 3 | / | PWQ.00.17,41U:MM-ODF:TEG-1/01 | PWQ.00.17,03U:ADC-L404-18:TEG-1/09 | CW1-08
PWQ | 00 | 17 | 41U | MM | ODF | MM-ODF | TEG | 1 | 02 | PWQ | 00 | 17 | 03U | ADC-L404 | 18 | ADC-L404-18 | TEG | 1 | 10 | 多模跳线 | 1 | 3 | / | PWQ.00.17,41U:MM-ODF:TEG-1/02 | PWQ.00.17,03U:ADC-L404-18:TEG-1/10 | CW1-08
PWQ | 00 | 17 | 41U | MM | ODF | MM-ODF | TEG | 1 | 03 | PWQ | 00 | 17 | 08U | ADC-L404 | 19 | ADC-L404-19 | TEG | 1 | 09 | 多模跳线 | 1 | 3 | / | PWQ.00.17,41U:MM-ODF:TEG-1/03 | PWQ.00.17,08U:ADC-L404-19:TEG-1/09 | CW1-08
PWQ | 00 | 17 | 41U | MM | ODF | MM-ODF | TEG | 1 | 04 | PWQ | 00 | 17 | 08U | ADC-L404 | 19 | ADC-L404-19 | TEG | 1 | 10 | 多模跳线 | 1 | 3 | / | PWQ.00.17,41U:MM-ODF:TEG-1/04 | PWQ.00.17,08U:ADC-L404-19:TEG-1/10 | CW1-08
PWQ | 00 | 17 | 41U | MM | ODF | MM-ODF | TEG | 1 | 05 | PWQ | 00 | 17 | 13U | ADC-L404 | 20 | ADC-L404-20 | TEG | 1 | 09 | 多模跳线 | 1 | 3 | / | PWQ.00.17,41U:MM-ODF:TEG-1/05 | PWQ.00.17,13U:ADC-L404-20:TEG-1/09 | CW1-08
PWQ | 00 | 17 | 41U | MM | ODF | MM-ODF | TEG | 1 | 06 | PWQ | 00 | 17 | 13U | ADC-L404 | 20 | ADC-L404-20 | TEG | 1 | 10 | 多模跳线 | 1 | 3 | / | PWQ.00.17,41U:MM-ODF:TEG-1/06 | PWQ.00.17,13U:ADC-L404-20:TEG-1/10 | CW1-08
PWQ | 00 | 17 | 41U | MM | ODF | MM-ODF | TEG | 1 | 07 | PWQ | 00 | 17 | 18U | ADC-L404 | 21 | ADC-L404-21 | TEG | 1 | 09 | 多模跳线 | 1 | 3 | / | PWQ.00.17,41U:MM-ODF:TEG-1/07 | PWQ.00.17,18U:ADC-L404-21:TEG-1/09 | CW1-08
PWQ | 00 | 17 | 41U | MM | ODF | MM-ODF | TEG | 1 | 08 | PWQ | 00 | 17 | 18U | ADC-L404 | 21 | ADC-L404-21 | TEG | 1 | 10 | 多模跳线 | 1 | 3 | / | PWQ.00.17,41U:MM-ODF:TEG-1/08 | PWQ.00.17,18U:ADC-L404-21:TEG-1/10 | CW1-08
PWQ | 00 | 17 | 40U | MM | ODF | MM-ODF | TEG | 1 | 01 | PWQ | 00 | 17 | 03U | ADC-L404 | 18 | ADC-L404-18 | TEG | 1 | 05 | 多模跳线 | 1 | 3 | / | PWQ.00.17,40U:MM-ODF:TEG-1/01 | PWQ.00.17,03U:ADC-L404-18:TEG-1/05 | TAS
PWQ | 00 | 17 | 40U | MM | ODF | MM-ODF | TEG | 1 | 02 | PWQ | 00 | 17 | 03U | ADC-L404 | 18 | ADC-L404-18 | TEG | 1 | 06 | 多模跳线 | 1 | 3 | / | PWQ.00.17,40U:MM-ODF:TEG-1/02 | PWQ.00.17,03U:ADC-L404-18:TEG-1/06 | TAS
PWQ | 00 | 17 | 40U | MM | ODF | MM-ODF | TEG | 1 | 03 | PWQ | 00 | 17 | 03U | ADC-L404 | 18 | ADC-L404-18 | TEG | 1 | 07 | 多模跳线 | 1 | 3 | / | PWQ.00.17,40U:MM-ODF:TEG-1/03 | PWQ.00.17,03U:ADC-L404-18:TEG-1/07 | TAS
PWQ | 00 | 17 | 40U | MM | ODF | MM-ODF | TEG | 1 | 04 | PWQ | 00 | 17 | 03U | ADC-L404 | 18 | ADC-L404-18 | TEG | 1 | 08 | 多模跳线 | 1 | 3 | / | PWQ.00.17,40U:MM-ODF:TEG-1/04 | PWQ.00.17,03U:ADC-L404-18:TEG-1/08 | TAS
PWQ | 00 | 17 | 40U | MM | ODF | MM-ODF | TEG | 1 | 05 | PWQ | 00 | 17 | 08U | ADC-L404 | 19 | ADC-L404-19 | TEG | 1 | 05 | 多模跳线 | 1 | 3 | / | PWQ.00.17,40U:MM-ODF:TEG-1/05 | PWQ.00.17,08U:ADC-L404-19:TEG-1/05 | TAS
PWQ | 00 | 17 | 40U | MM | ODF | MM-ODF | TEG | 1 | 06 | PWQ | 00 | 17 | 08U | ADC-L404 | 19 | ADC-L404-19 | TEG | 1 | 06 | 多模跳线 | 1 | 3 | / | PWQ.00.17,40U:MM-ODF:TEG-1/06 | PWQ.00.17,08U:ADC-L404-19:TEG-1/06 | TAS
PWQ | 00 | 17 | 40U | MM | ODF | MM-ODF | TEG | 1 | 07 | PWQ | 00 | 17 | 08U | ADC-L404 | 19 | ADC-L404-19 | TEG | 1 | 07 | 多模跳线 | 1 | 3 | / | PWQ.00.17,40U:MM-ODF:TEG-1/07 | PWQ.00.17,08U:ADC-L404-19:TEG-1/07 | TAS
PWQ | 00 | 17 | 40U | MM | ODF | MM-ODF | TEG | 1 | 08 | PWQ | 00 | 17 | 08U | ADC-L404 | 19 | ADC-L404-19 | TEG | 1 | 08 | 多模跳线 | 1 | 3 | / | PWQ.00.17,40U:MM-ODF:TEG-1/08 | PWQ.00.17,08U:ADC-L404-19:TEG-1/08 | TAS
PWQ | 00 | 17 | 40U | MM | ODF | MM-ODF | TEG | 1 | 09 | PWQ | 00 | 17 | 13U | ADC-L404 | 20 | ADC-L404-20 | TEG | 1 | 05 | 多模跳线 | 1 | 3 | / | PWQ.00.17,40U:MM-ODF:TEG-1/09 | PWQ.00.17,13U:ADC-L404-20:TEG-1/05 | TAS
PWQ | 00 | 17 | 40U | MM | ODF | MM-ODF | TEG | 1 | 10 | PWQ | 00 | 17 | 13U | ADC-L404 | 20 | ADC-L404-20 | TEG | 1 | 06 | 多模跳线 | 1 | 3 | / | PWQ.00.17,40U:MM-ODF:TEG-1/10 | PWQ.00.17,13U:ADC-L404-20:TEG-1/06 | TAS
PWQ | 00 | 17 | 40U | MM | ODF | MM-ODF | TEG | 1 | 11 | PWQ | 00 | 17 | 13U | ADC-L404 | 20 | ADC-L404-20 | TEG | 1 | 07 | 多模跳线 | 1 | 3 | / | PWQ.00.17,40U:MM-ODF:TEG-1/11 | PWQ.00.17,13U:ADC-L404-20:TEG-1/07 | TAS
PWQ | 00 | 17 | 40U | MM | ODF | MM-ODF | TEG | 1 | 12 | PWQ | 00 | 17 | 13U | ADC-L404 | 20 | ADC-L404-20 | TEG | 1 | 08 | 多模跳线 | 1 | 3 | / | PWQ.00.17,40U:MM-ODF:TEG-1/12 | PWQ.00.17,13U:ADC-L404-20:TEG-1/08 | TAS
PWQ | 00 | 17 | 40U | MM | ODF | MM-ODF | TEG | 1 | 13 | PWQ | 00 | 17 | 18U | ADC-L404 | 21 | ADC-L404-21 | TEG | 1 | 05 | 多模跳线 | 1 | 3 | / | PWQ.00.17,40U:MM-ODF:TEG-1/13 | PWQ.00.17,18U:ADC-L404-21:TEG-1/05 | TAS
PWQ | 00 | 17 | 40U | MM | ODF | MM-ODF | TEG | 1 | 14 | PWQ | 00 | 17 | 18U | ADC-L404 | 21 | ADC-L404-21 | TEG | 1 | 06 | 多模跳线 | 1 | 3 | / | PWQ.00.17,40U:MM-ODF:TEG-1/14 | PWQ.00.17,18U:ADC-L404-21:TEG-1/06 | TAS
PWQ | 00 | 17 | 40U | MM | ODF | MM-ODF | TEG | 1 | 15 | PWQ | 00 | 17 | 18U | ADC-L404 | 21 | ADC-L404-21 | TEG | 1 | 07 | 多模跳线 | 1 | 3 | / | PWQ.00.17,40U:MM-ODF:TEG-1/15 | PWQ.00.17,18U:ADC-L404-21:TEG-1/07 | TAS
PWQ | 00 | 17 | 40U | MM | ODF | MM-ODF | TEG | 1 | 16 | PWQ | 00 | 17 | 18U | ADC-L404 | 21 | ADC-L404-21 | TEG | 1 | 08 | 多模跳线 | 1 | 3 | / | PWQ.00.17,40U:MM-ODF:TEG-1/16 | PWQ.00.17,18U:ADC-L404-21:TEG-1/08 | TAS
PWQ | 00 | 18 | 42U | MM | ODF | MM-ODF | TEG | 1 | 01 | PWQ | 00 | 18 | 03U | ADC-L404 | 22 | ADC-L404-22 | TEG | 1 | 01 | 多模跳线 | 1 | 3 | / | PWQ.00.18,42U:MM-ODF:TEG-1/01 | PWQ.00.18,03U:ADC-L404-22:TEG-1/01 | CW1-04
PWQ | 00 | 18 | 42U | MM | ODF | MM-ODF | TEG | 1 | 02 | PWQ | 00 | 18 | 03U | ADC-L404 | 22 | ADC-L404-22 | TEG | 1 | 02 | 多模跳线 | 1 | 3 | / | PWQ.00.18,42U:MM-ODF:TEG-1/02 | PWQ.00.18,03U:ADC-L404-22:TEG-1/02 | CW1-04
PWQ | 00 | 18 | 42U | MM | ODF | MM-ODF | TEG | 1 | 03 | PWQ | 00 | 18 | 03U | ADC-L404 | 22 | ADC-L404-22 | TEG | 1 | 03 | 多模跳线 | 1 | 3 | / | PWQ.00.18,42U:MM-ODF:TEG-1/03 | PWQ.00.18,03U:ADC-L404-22:TEG-1/03 | CW1-04
PWQ | 00 | 18 | 42U | MM | ODF | MM-ODF | TEG | 1 | 04 | PWQ | 00 | 18 | 03U | ADC-L404 | 22 | ADC-L404-22 | TEG | 1 | 04 | 多模跳线 | 1 | 3 | / | PWQ.00.18,42U:MM-ODF:TEG-1/04 | PWQ.00.18,03U:ADC-L404-22:TEG-1/04 | CW1-04
PWQ | 00 | 18 | 42U | MM | ODF | MM-ODF | TEG | 1 | 05 | PWQ | 00 | 18 | 08U | ADC-L404 | 23 | ADC-L404-23 | TEG | 1 | 01 | 多模跳线 | 1 | 3 | / | PWQ.00.18,42U:MM-ODF:TEG-1/05 | PWQ.00.18,08U:ADC-L404-23:TEG-1/01 | CW1-04
PWQ | 00 | 18 | 42U | MM | ODF | MM-ODF | TEG | 1 | 06 | PWQ | 00 | 18 | 08U | ADC-L404 | 23 | ADC-L404-23 | TEG | 1 | 02 | 多模跳线 | 1 | 3 | / | PWQ.00.18,42U:MM-ODF:TEG-1/06 | PWQ.00.18,08U:ADC-L404-23:TEG-1/02 | CW1-04
PWQ | 00 | 18 | 42U | MM | ODF | MM-ODF | TEG | 1 | 07 | PWQ | 00 | 18 | 08U | ADC-L404 | 23 | ADC-L404-23 | TEG | 1 | 03 | 多模跳线 | 1 | 3 | / | PWQ.00.18,42U:MM-ODF:TEG-1/07 | PWQ.00.18,08U:ADC-L404-23:TEG-1/03 | CW1-04
PWQ | 00 | 18 | 42U | MM | ODF | MM-ODF | TEG | 1 | 08 | PWQ | 00 | 18 | 08U | ADC-L404 | 23 | ADC-L404-23 | TEG | 1 | 04 | 多模跳线 | 1 | 3 | / | PWQ.00.18,42U:MM-ODF:TEG-1/08 | PWQ.00.18,08U:ADC-L404-23:TEG-1/04 | CW1-04
PWQ | 00 | 18 | 42U | MM | ODF | MM-ODF | TEG | 1 | 09 | PWQ | 00 | 18 | 13U | ADC-L404 | 24 | ADC-L404-24 | TEG | 1 | 01 | 多模跳线 | 1 | 3 | / | PWQ.00.18,42U:MM-ODF:TEG-1/09 | PWQ.00.18,13U:ADC-L404-24:TEG-1/01 | CW1-04
PWQ | 00 | 18 | 42U | MM | ODF | MM-ODF | TEG | 1 | 10 | PWQ | 00 | 18 | 13U | ADC-L404 | 24 | ADC-L404-24 | TEG | 1 | 02 | 多模跳线 | 1 | 3 | / | PWQ.00.18,42U:MM-ODF:TEG-1/10 | PWQ.00.18,13U:ADC-L404-24:TEG-1/02 | CW1-04
PWQ | 00 | 18 | 42U | MM | ODF | MM-ODF | TEG | 1 | 11 | PWQ | 00 | 18 | 13U | ADC-L404 | 24 | ADC-L404-24 | TEG | 1 | 03 | 多模跳线 | 1 | 3 | / | PWQ.00.18,42U:MM-ODF:TEG-1/11 | PWQ.00.18,13U:ADC-L404-24:TEG-1/03 | CW1-04
PWQ | 00 | 18 | 42U | MM | ODF | MM-ODF | TEG | 1 | 12 | PWQ | 00 | 18 | 13U | ADC-L404 | 24 | ADC-L404-24 | TEG | 1 | 04 | 多模跳线 | 1 | 3 | / | PWQ.00.18,42U:MM-ODF:TEG-1/12 | PWQ.00.18,13U:ADC-L404-24:TEG-1/04 | CW1-04
PWQ | 00 | 18 | 42U | MM | ODF | MM-ODF | TEG | 1 | 13 | PWQ | 00 | 18 | 18U | ADC-L404 | 25 | ADC-L404-25 | TEG | 1 | 01 | 多模跳线 | 1 | 3 | / | PWQ.00.18,42U:MM-ODF:TEG-1/13 | PWQ.00.18,18U:ADC-L404-25:TEG-1/01 | CW1-04
PWQ | 00 | 18 | 42U | MM | ODF | MM-ODF | TEG | 1 | 14 | PWQ | 00 | 18 | 18U | ADC-L404 | 25 | ADC-L404-25 | TEG | 1 | 02 | 多模跳线 | 1 | 3 | / | PWQ.00.18,42U:MM-ODF:TEG-1/14 | PWQ.00.18,18U:ADC-L404-25:TEG-1/02 | CW1-04
PWQ | 00 | 18 | 42U | MM | ODF | MM-ODF | TEG | 1 | 15 | PWQ | 00 | 18 | 18U | ADC-L404 | 25 | ADC-L404-25 | TEG | 1 | 03 | 多模跳线 | 1 | 3 | / | PWQ.00.18,42U:MM-ODF:TEG-1/15 | PWQ.00.18,18U:ADC-L404-25:TEG-1/03 | CW1-04
PWQ | 00 | 18 | 42U | MM | ODF | MM-ODF | TEG | 1 | 16 | PWQ | 00 | 18 | 18U | ADC-L404 | 25 | ADC-L404-25 | TEG | 1 | 04 | 多模跳线 | 1 | 3 | / | PWQ.00.18,42U:MM-ODF:TEG-1/16 | PWQ.00.18,18U:ADC-L404-25:TEG-1/04 | CW1-04
PWQ | 00 | 18 | 41U | MM | ODF | MM-ODF | TEG | 1 | 01 | PWQ | 00 | 18 | 03U | ADC-L404 | 22 | ADC-L404-22 | TEG | 1 | 09 | 多模跳线 | 1 | 3 | / | PWQ.00.18,41U:MM-ODF:TEG-1/01 | PWQ.00.18,03U:ADC-L404-22:TEG-1/09 | CW1-08
PWQ | 00 | 18 | 41U | MM | ODF | MM-ODF | TEG | 1 | 02 | PWQ | 00 | 18 | 03U | ADC-L404 | 22 | ADC-L404-22 | TEG | 1 | 10 | 多模跳线 | 1 | 3 | / | PWQ.00.18,41U:MM-ODF:TEG-1/02 | PWQ.00.18,03U:ADC-L404-22:TEG-1/10 | CW1-08
PWQ | 00 | 18 | 41U | MM | ODF | MM-ODF | TEG | 1 | 03 | PWQ | 00 | 18 | 08U | ADC-L404 | 23 | ADC-L404-23 | TEG | 1 | 09 | 多模跳线 | 1 | 3 | / | PWQ.00.18,41U:MM-ODF:TEG-1/03 | PWQ.00.18,08U:ADC-L404-23:TEG-1/09 | CW1-08
PWQ | 00 | 18 | 41U | MM | ODF | MM-ODF | TEG | 1 | 04 | PWQ | 00 | 18 | 08U | ADC-L404 | 23 | ADC-L404-23 | TEG | 1 | 10 | 多模跳线 | 1 | 3 | / | PWQ.00.18,41U:MM-ODF:TEG-1/04 | PWQ.00.18,08U:ADC-L404-23:TEG-1/10 | CW1-08
PWQ | 00 | 18 | 41U | MM | ODF | MM-ODF | TEG | 1 | 05 | PWQ | 00 | 18 | 13U | ADC-L404 | 24 | ADC-L404-24 | TEG | 1 | 09 | 多模跳线 | 1 | 3 | / | PWQ.00.18,41U:MM-ODF:TEG-1/05 | PWQ.00.18,13U:ADC-L404-24:TEG-1/09 | CW1-08
PWQ | 00 | 18 | 41U | MM | ODF | MM-ODF | TEG | 1 | 06 | PWQ | 00 | 18 | 13U | ADC-L404 | 24 | ADC-L404-24 | TEG | 1 | 10 | 多模跳线 | 1 | 3 | / | PWQ.00.18,41U:MM-ODF:TEG-1/06 | PWQ.00.18,13U:ADC-L404-24:TEG-1/10 | CW1-08
PWQ | 00 | 18 | 41U | MM | ODF | MM-ODF | TEG | 1 | 07 | PWQ | 00 | 18 | 18U | ADC-L404 | 25 | ADC-L404-25 | TEG | 1 | 09 | 多模跳线 | 1 | 3 | / | PWQ.00.18,41U:MM-ODF:TEG-1/07 | PWQ.00.18,18U:ADC-L404-25:TEG-1/09 | CW1-08
PWQ | 00 | 18 | 41U | MM | ODF | MM-ODF | TEG | 1 | 08 | PWQ | 00 | 18 | 18U | ADC-L404 | 25 | ADC-L404-25 | TEG | 1 | 10 | 多模跳线 | 1 | 3 | / | PWQ.00.18,41U:MM-ODF:TEG-1/08 | PWQ.00.18,18U:ADC-L404-25:TEG-1/10 | CW1-08
PWQ | 00 | 18 | 40U | MM | ODF | MM-ODF | TEG | 1 | 01 | PWQ | 00 | 18 | 03U | ADC-L404 | 22 | ADC-L404-22 | TEG | 1 | 05 | 多模跳线 | 1 | 3 | / | PWQ.00.18,40U:MM-ODF:TEG-1/01 | PWQ.00.18,03U:ADC-L404-22:TEG-1/05 | TAS
PWQ | 00 | 18 | 40U | MM | ODF | MM-ODF | TEG | 1 | 02 | PWQ | 00 | 18 | 03U | ADC-L404 | 22 | ADC-L404-22 | TEG | 1 | 06 | 多模跳线 | 1 | 3 | / | PWQ.00.18,40U:MM-ODF:TEG-1/02 | PWQ.00.18,03U:ADC-L404-22:TEG-1/06 | TAS
PWQ | 00 | 18 | 40U | MM | ODF | MM-ODF | TEG | 1 | 03 | PWQ | 00 | 18 | 03U | ADC-L404 | 22 | ADC-L404-22 | TEG | 1 | 07 | 多模跳线 | 1 | 3 | / | PWQ.00.18,40U:MM-ODF:TEG-1/03 | PWQ.00.18,03U:ADC-L404-22:TEG-1/07 | TAS
PWQ | 00 | 18 | 40U | MM | ODF | MM-ODF | TEG | 1 | 04 | PWQ | 00 | 18 | 03U | ADC-L404 | 22 | ADC-L404-22 | TEG | 1 | 08 | 多模跳线 | 1 | 3 | / | PWQ.00.18,40U:MM-ODF:TEG-1/04 | PWQ.00.18,03U:ADC-L404-22:TEG-1/08 | TAS
PWQ | 00 | 18 | 40U | MM | ODF | MM-ODF | TEG | 1 | 05 | PWQ | 00 | 18 | 08U | ADC-L404 | 23 | ADC-L404-23 | TEG | 1 | 05 | 多模跳线 | 1 | 3 | / | PWQ.00.18,40U:MM-ODF:TEG-1/05 | PWQ.00.18,08U:ADC-L404-23:TEG-1/05 | TAS
PWQ | 00 | 18 | 40U | MM | ODF | MM-ODF | TEG | 1 | 06 | PWQ | 00 | 18 | 08U | ADC-L404 | 23 | ADC-L404-23 | TEG | 1 | 06 | 多模跳线 | 1 | 3 | / | PWQ.00.18,40U:MM-ODF:TEG-1/06 | PWQ.00.18,08U:ADC-L404-23:TEG-1/06 | TAS
PWQ | 00 | 18 | 40U | MM | ODF | MM-ODF | TEG | 1 | 07 | PWQ | 00 | 18 | 08U | ADC-L404 | 23 | ADC-L404-23 | TEG | 1 | 07 | 多模跳线 | 1 | 3 | / | PWQ.00.18,40U:MM-ODF:TEG-1/07 | PWQ.00.18,08U:ADC-L404-23:TEG-1/07 | TAS
PWQ | 00 | 18 | 40U | MM | ODF | MM-ODF | TEG | 1 | 08 | PWQ | 00 | 18 | 08U | ADC-L404 | 23 | ADC-L404-23 | TEG | 1 | 08 | 多模跳线 | 1 | 3 | / | PWQ.00.18,40U:MM-ODF:TEG-1/08 | PWQ.00.18,08U:ADC-L404-23:TEG-1/08 | TAS
PWQ | 00 | 18 | 40U | MM | ODF | MM-ODF | TEG | 1 | 09 | PWQ | 00 | 18 | 13U | ADC-L404 | 24 | ADC-L404-24 | TEG | 1 | 05 | 多模跳线 | 1 | 3 | / | PWQ.00.18,40U:MM-ODF:TEG-1/09 | PWQ.00.18,13U:ADC-L404-24:TEG-1/05 | TAS
PWQ | 00 | 18 | 40U | MM | ODF | MM-ODF | TEG | 1 | 10 | PWQ | 00 | 18 | 13U | ADC-L404 | 24 | ADC-L404-24 | TEG | 1 | 06 | 多模跳线 | 1 | 3 | / | PWQ.00.18,40U:MM-ODF:TEG-1/10 | PWQ.00.18,13U:ADC-L404-24:TEG-1/06 | TAS
PWQ | 00 | 18 | 40U | MM | ODF | MM-ODF | TEG | 1 | 11 | PWQ | 00 | 18 | 13U | ADC-L404 | 24 | ADC-L404-24 | TEG | 1 | 07 | 多模跳线 | 1 | 3 | / | PWQ.00.18,40U:MM-ODF:TEG-1/11 | PWQ.00.18,13U:ADC-L404-24:TEG-1/07 | TAS
PWQ | 00 | 18 | 40U | MM | ODF | MM-ODF | TEG | 1 | 12 | PWQ | 00 | 18 | 13U | ADC-L404 | 24 | ADC-L404-24 | TEG | 1 | 08 | 多模跳线 | 1 | 3 | / | PWQ.00.18,40U:MM-ODF:TEG-1/12 | PWQ.00.18,13U:ADC-L404-24:TEG-1/08 | TAS
PWQ | 00 | 18 | 40U | MM | ODF | MM-ODF | TEG | 1 | 13 | PWQ | 00 | 18 | 18U | ADC-L404 | 25 | ADC-L404-25 | TEG | 1 | 05 | 多模跳线 | 1 | 3 | / | PWQ.00.18,40U:MM-ODF:TEG-1/13 | PWQ.00.18,18U:ADC-L404-25:TEG-1/05 | TAS
PWQ | 00 | 18 | 40U | MM | ODF | MM-ODF | TEG | 1 | 14 | PWQ | 00 | 18 | 18U | ADC-L404 | 25 | ADC-L404-25 | TEG | 1 | 06 | 多模跳线 | 1 | 3 | / | PWQ.00.18,40U:MM-ODF:TEG-1/14 | PWQ.00.18,18U:ADC-L404-25:TEG-1/06 | TAS
PWQ | 00 | 18 | 40U | MM | ODF | MM-ODF | TEG | 1 | 15 | PWQ | 00 | 18 | 18U | ADC-L404 | 25 | ADC-L404-25 | TEG | 1 | 07 | 多模跳线 | 1 | 3 | / | PWQ.00.18,40U:MM-ODF:TEG-1/15 | PWQ.00.18,18U:ADC-L404-25:TEG-1/07 | TAS
PWQ | 00 | 18 | 40U | MM | ODF | MM-ODF | TEG | 1 | 16 | PWQ | 00 | 18 | 18U | ADC-L404 | 25 | ADC-L404-25 | TEG | 1 | 08 | 多模跳线 | 1 | 3 | / | PWQ.00.18,40U:MM-ODF:TEG-1/16 | PWQ.00.18,18U:ADC-L404-25:TEG-1/08 | TAS
PWQ | 00 | 19 | 42U | MM | ODF | MM-ODF | TEG | 1 | 01 | PWQ | 00 | 19 | 03U | ADC-L404 | 26 | ADC-L404-26 | TEG | 1 | 01 | 多模跳线 | 1 | 3 | / | PWQ.00.19,42U:MM-ODF:TEG-1/01 | PWQ.00.19,03U:ADC-L404-26:TEG-1/01 | CW1-04
PWQ | 00 | 19 | 42U | MM | ODF | MM-ODF | TEG | 1 | 02 | PWQ | 00 | 19 | 03U | ADC-L404 | 26 | ADC-L404-26 | TEG | 1 | 02 | 多模跳线 | 1 | 3 | / | PWQ.00.19,42U:MM-ODF:TEG-1/02 | PWQ.00.19,03U:ADC-L404-26:TEG-1/02 | CW1-04
PWQ | 00 | 19 | 42U | MM | ODF | MM-ODF | TEG | 1 | 03 | PWQ | 00 | 19 | 03U | ADC-L404 | 26 | ADC-L404-26 | TEG | 1 | 03 | 多模跳线 | 1 | 3 | / | PWQ.00.19,42U:MM-ODF:TEG-1/03 | PWQ.00.19,03U:ADC-L404-26:TEG-1/03 | CW1-04
PWQ | 00 | 19 | 42U | MM | ODF | MM-ODF | TEG | 1 | 04 | PWQ | 00 | 19 | 03U | ADC-L404 | 26 | ADC-L404-26 | TEG | 1 | 04 | 多模跳线 | 1 | 3 | / | PWQ.00.19,42U:MM-ODF:TEG-1/04 | PWQ.00.19,03U:ADC-L404-26:TEG-1/04 | CW1-04
PWQ | 00 | 19 | 42U | MM | ODF | MM-ODF | TEG | 1 | 05 | PWQ | 00 | 19 | 08U | ADC-L404 | 27 | ADC-L404-27 | TEG | 1 | 01 | 多模跳线 | 1 | 3 | / | PWQ.00.19,42U:MM-ODF:TEG-1/05 | PWQ.00.19,08U:ADC-L404-27:TEG-1/01 | CW1-04
PWQ | 00 | 19 | 42U | MM | ODF | MM-ODF | TEG | 1 | 06 | PWQ | 00 | 19 | 08U | ADC-L404 | 27 | ADC-L404-27 | TEG | 1 | 02 | 多模跳线 | 1 | 3 | / | PWQ.00.19,42U:MM-ODF:TEG-1/06 | PWQ.00.19,08U:ADC-L404-27:TEG-1/02 | CW1-04
PWQ | 00 | 19 | 42U | MM | ODF | MM-ODF | TEG | 1 | 07 | PWQ | 00 | 19 | 08U | ADC-L404 | 27 | ADC-L404-27 | TEG | 1 | 03 | 多模跳线 | 1 | 3 | / | PWQ.00.19,42U:MM-ODF:TEG-1/07 | PWQ.00.19,08U:ADC-L404-27:TEG-1/03 | CW1-04
PWQ | 00 | 19 | 42U | MM | ODF | MM-ODF | TEG | 1 | 08 | PWQ | 00 | 19 | 08U | ADC-L404 | 27 | ADC-L404-27 | TEG | 1 | 04 | 多模跳线 | 1 | 3 | / | PWQ.00.19,42U:MM-ODF:TEG-1/08 | PWQ.00.19,08U:ADC-L404-27:TEG-1/04 | CW1-04
PWQ | 00 | 19 | 42U | MM | ODF | MM-ODF | TEG | 1 | 09 | PWQ | 00 | 19 | 13U | ADC-L404 | 28 | ADC-L404-28 | TEG | 1 | 01 | 多模跳线 | 1 | 3 | / | PWQ.00.19,42U:MM-ODF:TEG-1/09 | PWQ.00.19,13U:ADC-L404-28:TEG-1/01 | CW1-04
PWQ | 00 | 19 | 42U | MM | ODF | MM-ODF | TEG | 1 | 10 | PWQ | 00 | 19 | 13U | ADC-L404 | 28 | ADC-L404-28 | TEG | 1 | 02 | 多模跳线 | 1 | 3 | / | PWQ.00.19,42U:MM-ODF:TEG-1/10 | PWQ.00.19,13U:ADC-L404-28:TEG-1/02 | CW1-04
PWQ | 00 | 19 | 42U | MM | ODF | MM-ODF | TEG | 1 | 11 | PWQ | 00 | 19 | 13U | ADC-L404 | 28 | ADC-L404-28 | TEG | 1 | 03 | 多模跳线 | 1 | 3 | / | PWQ.00.19,42U:MM-ODF:TEG-1/11 | PWQ.00.19,13U:ADC-L404-28:TEG-1/03 | CW1-04
PWQ | 00 | 19 | 42U | MM | ODF | MM-ODF | TEG | 1 | 12 | PWQ | 00 | 19 | 13U | ADC-L404 | 28 | ADC-L404-28 | TEG | 1 | 04 | 多模跳线 | 1 | 3 | / | PWQ.00.19,42U:MM-ODF:TEG-1/12 | PWQ.00.19,13U:ADC-L404-28:TEG-1/04 | CW1-04
PWQ | 00 | 19 | 41U | MM | ODF | MM-ODF | TEG | 1 | 01 | PWQ | 00 | 19 | 03U | ADC-L404 | 26 | ADC-L404-26 | TEG | 1 | 09 | 多模跳线 | 1 | 3 | / | PWQ.00.19,41U:MM-ODF:TEG-1/01 | PWQ.00.19,03U:ADC-L404-26:TEG-1/09 | CW1-08
PWQ | 00 | 19 | 41U | MM | ODF | MM-ODF | TEG | 1 | 02 | PWQ | 00 | 19 | 03U | ADC-L404 | 26 | ADC-L404-26 | TEG | 1 | 10 | 多模跳线 | 1 | 3 | / | PWQ.00.19,41U:MM-ODF:TEG-1/02 | PWQ.00.19,03U:ADC-L404-26:TEG-1/10 | CW1-08
PWQ | 00 | 19 | 41U | MM | ODF | MM-ODF | TEG | 1 | 03 | PWQ | 00 | 19 | 08U | ADC-L404 | 27 | ADC-L404-27 | TEG | 1 | 09 | 多模跳线 | 1 | 3 | / | PWQ.00.19,41U:MM-ODF:TEG-1/03 | PWQ.00.19,08U:ADC-L404-27:TEG-1/09 | CW1-08
PWQ | 00 | 19 | 41U | MM | ODF | MM-ODF | TEG | 1 | 04 | PWQ | 00 | 19 | 08U | ADC-L404 | 27 | ADC-L404-27 | TEG | 1 | 10 | 多模跳线 | 1 | 3 | / | PWQ.00.19,41U:MM-ODF:TEG-1/04 | PWQ.00.19,08U:ADC-L404-27:TEG-1/10 | CW1-08
PWQ | 00 | 19 | 41U | MM | ODF | MM-ODF | TEG | 1 | 05 | PWQ | 00 | 19 | 13U | ADC-L404 | 28 | ADC-L404-28 | TEG | 1 | 09 | 多模跳线 | 1 | 3 | / | PWQ.00.19,41U:MM-ODF:TEG-1/05 | PWQ.00.19,13U:ADC-L404-28:TEG-1/09 | CW1-08
PWQ | 00 | 19 | 41U | MM | ODF | MM-ODF | TEG | 1 | 06 | PWQ | 00 | 19 | 13U | ADC-L404 | 28 | ADC-L404-28 | TEG | 1 | 10 | 多模跳线 | 1 | 3 | / | PWQ.00.19,41U:MM-ODF:TEG-1/06 | PWQ.00.19,13U:ADC-L404-28:TEG-1/10 | CW1-08
PWQ | 00 | 19 | 40U | MM | ODF | MM-ODF | TEG | 1 | 01 | PWQ | 00 | 19 | 03U | ADC-L404 | 26 | ADC-L404-26 | TEG | 1 | 05 | 多模跳线 | 1 | 3 | / | PWQ.00.19,40U:MM-ODF:TEG-1/01 | PWQ.00.19,03U:ADC-L404-26:TEG-1/05 | TAS
PWQ | 00 | 19 | 40U | MM | ODF | MM-ODF | TEG | 1 | 02 | PWQ | 00 | 19 | 03U | ADC-L404 | 26 | ADC-L404-26 | TEG | 1 | 06 | 多模跳线 | 1 | 3 | / | PWQ.00.19,40U:MM-ODF:TEG-1/02 | PWQ.00.19,03U:ADC-L404-26:TEG-1/06 | TAS
PWQ | 00 | 19 | 40U | MM | ODF | MM-ODF | TEG | 1 | 03 | PWQ | 00 | 19 | 03U | ADC-L404 | 26 | ADC-L404-26 | TEG | 1 | 07 | 多模跳线 | 1 | 3 | / | PWQ.00.19,40U:MM-ODF:TEG-1/03 | PWQ.00.19,03U:ADC-L404-26:TEG-1/07 | TAS
PWQ | 00 | 19 | 40U | MM | ODF | MM-ODF | TEG | 1 | 04 | PWQ | 00 | 19 | 03U | ADC-L404 | 26 | ADC-L404-26 | TEG | 1 | 08 | 多模跳线 | 1 | 3 | / | PWQ.00.19,40U:MM-ODF:TEG-1/04 | PWQ.00.19,03U:ADC-L404-26:TEG-1/08 | TAS
PWQ | 00 | 19 | 40U | MM | ODF | MM-ODF | TEG | 1 | 05 | PWQ | 00 | 19 | 08U | ADC-L404 | 27 | ADC-L404-27 | TEG | 1 | 05 | 多模跳线 | 1 | 3 | / | PWQ.00.19,40U:MM-ODF:TEG-1/05 | PWQ.00.19,08U:ADC-L404-27:TEG-1/05 | TAS
PWQ | 00 | 19 | 40U | MM | ODF | MM-ODF | TEG | 1 | 06 | PWQ | 00 | 19 | 08U | ADC-L404 | 27 | ADC-L404-27 | TEG | 1 | 06 | 多模跳线 | 1 | 3 | / | PWQ.00.19,40U:MM-ODF:TEG-1/06 | PWQ.00.19,08U:ADC-L404-27:TEG-1/06 | TAS
PWQ | 00 | 19 | 40U | MM | ODF | MM-ODF | TEG | 1 | 07 | PWQ | 00 | 19 | 08U | ADC-L404 | 27 | ADC-L404-27 | TEG | 1 | 07 | 多模跳线 | 1 | 3 | / | PWQ.00.19,40U:MM-ODF:TEG-1/07 | PWQ.00.19,08U:ADC-L404-27:TEG-1/07 | TAS
PWQ | 00 | 19 | 40U | MM | ODF | MM-ODF | TEG | 1 | 08 | PWQ | 00 | 19 | 08U | ADC-L404 | 27 | ADC-L404-27 | TEG | 1 | 08 | 多模跳线 | 1 | 3 | / | PWQ.00.19,40U:MM-ODF:TEG-1/08 | PWQ.00.19,08U:ADC-L404-27:TEG-1/08 | TAS
PWQ | 00 | 19 | 40U | MM | ODF | MM-ODF | TEG | 1 | 09 | PWQ | 00 | 19 | 13U | ADC-L404 | 28 | ADC-L404-28 | TEG | 1 | 05 | 多模跳线 | 1 | 3 | / | PWQ.00.19,40U:MM-ODF:TEG-1/09 | PWQ.00.19,13U:ADC-L404-28:TEG-1/05 | TAS
PWQ | 00 | 19 | 40U | MM | ODF | MM-ODF | TEG | 1 | 10 | PWQ | 00 | 19 | 13U | ADC-L404 | 28 | ADC-L404-28 | TEG | 1 | 06 | 多模跳线 | 1 | 3 | / | PWQ.00.19,40U:MM-ODF:TEG-1/10 | PWQ.00.19,13U:ADC-L404-28:TEG-1/06 | TAS
PWQ | 00 | 19 | 40U | MM | ODF | MM-ODF | TEG | 1 | 11 | PWQ | 00 | 19 | 13U | ADC-L404 | 28 | ADC-L404-28 | TEG | 1 | 07 | 多模跳线 | 1 | 3 | / | PWQ.00.19,40U:MM-ODF:TEG-1/11 | PWQ.00.19,13U:ADC-L404-28:TEG-1/07 | TAS
PWQ | 00 | 19 | 40U | MM | ODF | MM-ODF | TEG | 1 | 12 | PWQ | 00 | 19 | 13U | ADC-L404 | 28 | ADC-L404-28 | TEG | 1 | 08 | 多模跳线 | 1 | 3 | / | PWQ.00.19,40U:MM-ODF:TEG-1/12 | PWQ.00.19,13U:ADC-L404-28:TEG-1/08 | TAS
PWQ | 00 | 20 | 42U | MM | ODF | MM-ODF | TEG | 1 | 01 | PWQ | 00 | 20 | 03U | ADC-L404 | 29 | ADC-L404-29 | TEG | 1 | 01 | 多模跳线 | 1 | 3 | / | PWQ.00.20,42U:MM-ODF:TEG-1/01 | PWQ.00.20,03U:ADC-L404-29:TEG-1/01 | CW1-04
PWQ | 00 | 20 | 42U | MM | ODF | MM-ODF | TEG | 1 | 02 | PWQ | 00 | 20 | 03U | ADC-L404 | 29 | ADC-L404-29 | TEG | 1 | 02 | 多模跳线 | 1 | 3 | / | PWQ.00.20,42U:MM-ODF:TEG-1/02 | PWQ.00.20,03U:ADC-L404-29:TEG-1/02 | CW1-04
PWQ | 00 | 20 | 42U | MM | ODF | MM-ODF | TEG | 1 | 03 | PWQ | 00 | 20 | 03U | ADC-L404 | 29 | ADC-L404-29 | TEG | 1 | 03 | 多模跳线 | 1 | 3 | / | PWQ.00.20,42U:MM-ODF:TEG-1/03 | PWQ.00.20,03U:ADC-L404-29:TEG-1/03 | CW1-04
PWQ | 00 | 20 | 42U | MM | ODF | MM-ODF | TEG | 1 | 04 | PWQ | 00 | 20 | 03U | ADC-L404 | 29 | ADC-L404-29 | TEG | 1 | 04 | 多模跳线 | 1 | 3 | / | PWQ.00.20,42U:MM-ODF:TEG-1/04 | PWQ.00.20,03U:ADC-L404-29:TEG-1/04 | CW1-04
PWQ | 00 | 20 | 42U | MM | ODF | MM-ODF | TEG | 1 | 05 | PWQ | 00 | 20 | 08U | ADC-L404 | 30 | ADC-L404-30 | TEG | 1 | 01 | 多模跳线 | 1 | 3 | / | PWQ.00.20,42U:MM-ODF:TEG-1/05 | PWQ.00.20,08U:ADC-L404-30:TEG-1/01 | CW1-04
PWQ | 00 | 20 | 42U | MM | ODF | MM-ODF | TEG | 1 | 06 | PWQ | 00 | 20 | 08U | ADC-L404 | 30 | ADC-L404-30 | TEG | 1 | 02 | 多模跳线 | 1 | 3 | / | PWQ.00.20,42U:MM-ODF:TEG-1/06 | PWQ.00.20,08U:ADC-L404-30:TEG-1/02 | CW1-04
PWQ | 00 | 20 | 42U | MM | ODF | MM-ODF | TEG | 1 | 07 | PWQ | 00 | 20 | 08U | ADC-L404 | 30 | ADC-L404-30 | TEG | 1 | 03 | 多模跳线 | 1 | 3 | / | PWQ.00.20,42U:MM-ODF:TEG-1/07 | PWQ.00.20,08U:ADC-L404-30:TEG-1/03 | CW1-04
PWQ | 00 | 20 | 42U | MM | ODF | MM-ODF | TEG | 1 | 08 | PWQ | 00 | 20 | 08U | ADC-L404 | 30 | ADC-L404-30 | TEG | 1 | 04 | 多模跳线 | 1 | 3 | / | PWQ.00.20,42U:MM-ODF:TEG-1/08 | PWQ.00.20,08U:ADC-L404-30:TEG-1/04 | CW1-04
PWQ | 00 | 20 | 42U | MM | ODF | MM-ODF | TEG | 1 | 09 | PWQ | 00 | 20 | 13U | ADC-L404 | 31 | ADC-L404-31 | TEG | 1 | 01 | 多模跳线 | 1 | 3 | / | PWQ.00.20,42U:MM-ODF:TEG-1/09 | PWQ.00.20,13U:ADC-L404-31:TEG-1/01 | CW1-04
PWQ | 00 | 20 | 42U | MM | ODF | MM-ODF | TEG | 1 | 10 | PWQ | 00 | 20 | 13U | ADC-L404 | 31 | ADC-L404-31 | TEG | 1 | 02 | 多模跳线 | 1 | 3 | / | PWQ.00.20,42U:MM-ODF:TEG-1/10 | PWQ.00.20,13U:ADC-L404-31:TEG-1/02 | CW1-04
PWQ | 00 | 20 | 42U | MM | ODF | MM-ODF | TEG | 1 | 11 | PWQ | 00 | 20 | 13U | ADC-L404 | 31 | ADC-L404-31 | TEG | 1 | 03 | 多模跳线 | 1 | 3 | / | PWQ.00.20,42U:MM-ODF:TEG-1/11 | PWQ.00.20,13U:ADC-L404-31:TEG-1/03 | CW1-04
PWQ | 00 | 20 | 42U | MM | ODF | MM-ODF | TEG | 1 | 12 | PWQ | 00 | 20 | 13U | ADC-L404 | 31 | ADC-L404-31 | TEG | 1 | 04 | 多模跳线 | 1 | 3 | / | PWQ.00.20,42U:MM-ODF:TEG-1/12 | PWQ.00.20,13U:ADC-L404-31:TEG-1/04 | CW1-04
PWQ | 00 | 20 | 41U | MM | ODF | MM-ODF | TEG | 1 | 01 | PWQ | 00 | 20 | 03U | ADC-L404 | 29 | ADC-L404-29 | TEG | 1 | 09 | 多模跳线 | 1 | 3 | / | PWQ.00.20,41U:MM-ODF:TEG-1/01 | PWQ.00.20,03U:ADC-L404-29:TEG-1/09 | CW1-08
PWQ | 00 | 20 | 41U | MM | ODF | MM-ODF | TEG | 1 | 02 | PWQ | 00 | 20 | 03U | ADC-L404 | 29 | ADC-L404-29 | TEG | 1 | 10 | 多模跳线 | 1 | 3 | / | PWQ.00.20,41U:MM-ODF:TEG-1/02 | PWQ.00.20,03U:ADC-L404-29:TEG-1/10 | CW1-08
PWQ | 00 | 20 | 41U | MM | ODF | MM-ODF | TEG | 1 | 03 | PWQ | 00 | 20 | 08U | ADC-L404 | 30 | ADC-L404-30 | TEG | 1 | 09 | 多模跳线 | 1 | 3 | / | PWQ.00.20,41U:MM-ODF:TEG-1/03 | PWQ.00.20,08U:ADC-L404-30:TEG-1/09 | CW1-08
PWQ | 00 | 20 | 41U | MM | ODF | MM-ODF | TEG | 1 | 04 | PWQ | 00 | 20 | 08U | ADC-L404 | 30 | ADC-L404-30 | TEG | 1 | 10 | 多模跳线 | 1 | 3 | / | PWQ.00.20,41U:MM-ODF:TEG-1/04 | PWQ.00.20,08U:ADC-L404-30:TEG-1/10 | CW1-08
PWQ | 00 | 20 | 41U | MM | ODF | MM-ODF | TEG | 1 | 05 | PWQ | 00 | 20 | 13U | ADC-L404 | 31 | ADC-L404-31 | TEG | 1 | 09 | 多模跳线 | 1 | 3 | / | PWQ.00.20,41U:MM-ODF:TEG-1/05 | PWQ.00.20,13U:ADC-L404-31:TEG-1/09 | CW1-08
PWQ | 00 | 20 | 41U | MM | ODF | MM-ODF | TEG | 1 | 06 | PWQ | 00 | 20 | 13U | ADC-L404 | 31 | ADC-L404-31 | TEG | 1 | 10 | 多模跳线 | 1 | 3 | / | PWQ.00.20,41U:MM-ODF:TEG-1/06 | PWQ.00.20,13U:ADC-L404-31:TEG-1/10 | CW1-08
PWQ | 00 | 20 | 40U | MM | ODF | MM-ODF | TEG | 1 | 01 | PWQ | 00 | 20 | 03U | ADC-L404 | 29 | ADC-L404-29 | TEG | 1 | 05 | 多模跳线 | 1 | 3 | / | PWQ.00.20,40U:MM-ODF:TEG-1/01 | PWQ.00.20,03U:ADC-L404-29:TEG-1/05 | TAS
PWQ | 00 | 20 | 40U | MM | ODF | MM-ODF | TEG | 1 | 02 | PWQ | 00 | 20 | 03U | ADC-L404 | 29 | ADC-L404-29 | TEG | 1 | 06 | 多模跳线 | 1 | 3 | / | PWQ.00.20,40U:MM-ODF:TEG-1/02 | PWQ.00.20,03U:ADC-L404-29:TEG-1/06 | TAS
PWQ | 00 | 20 | 40U | MM | ODF | MM-ODF | TEG | 1 | 03 | PWQ | 00 | 20 | 03U | ADC-L404 | 29 | ADC-L404-29 | TEG | 1 | 07 | 多模跳线 | 1 | 3 | / | PWQ.00.20,40U:MM-ODF:TEG-1/03 | PWQ.00.20,03U:ADC-L404-29:TEG-1/07 | TAS
PWQ | 00 | 20 | 40U | MM | ODF | MM-ODF | TEG | 1 | 04 | PWQ | 00 | 20 | 03U | ADC-L404 | 29 | ADC-L404-29 | TEG | 1 | 08 | 多模跳线 | 1 | 3 | / | PWQ.00.20,40U:MM-ODF:TEG-1/04 | PWQ.00.20,03U:ADC-L404-29:TEG-1/08 | TAS
PWQ | 00 | 20 | 40U | MM | ODF | MM-ODF | TEG | 1 | 05 | PWQ | 00 | 20 | 08U | ADC-L404 | 30 | ADC-L404-30 | TEG | 1 | 05 | 多模跳线 | 1 | 3 | / | PWQ.00.20,40U:MM-ODF:TEG-1/05 | PWQ.00.20,08U:ADC-L404-30:TEG-1/05 | TAS
PWQ | 00 | 20 | 40U | MM | ODF | MM-ODF | TEG | 1 | 06 | PWQ | 00 | 20 | 08U | ADC-L404 | 30 | ADC-L404-30 | TEG | 1 | 06 | 多模跳线 | 1 | 3 | / | PWQ.00.20,40U:MM-ODF:TEG-1/06 | PWQ.00.20,08U:ADC-L404-30:TEG-1/06 | TAS
PWQ | 00 | 20 | 40U | MM | ODF | MM-ODF | TEG | 1 | 07 | PWQ | 00 | 20 | 08U | ADC-L404 | 30 | ADC-L404-30 | TEG | 1 | 07 | 多模跳线 | 1 | 3 | / | PWQ.00.20,40U:MM-ODF:TEG-1/07 | PWQ.00.20,08U:ADC-L404-30:TEG-1/07 | TAS
PWQ | 00 | 20 | 40U | MM | ODF | MM-ODF | TEG | 1 | 08 | PWQ | 00 | 20 | 08U | ADC-L404 | 30 | ADC-L404-30 | TEG | 1 | 08 | 多模跳线 | 1 | 3 | / | PWQ.00.20,40U:MM-ODF:TEG-1/08 | PWQ.00.20,08U:ADC-L404-30:TEG-1/08 | TAS
PWQ | 00 | 20 | 40U | MM | ODF | MM-ODF | TEG | 1 | 09 | PWQ | 00 | 20 | 13U | ADC-L404 | 31 | ADC-L404-31 | TEG | 1 | 05 | 多模跳线 | 1 | 3 | / | PWQ.00.20,40U:MM-ODF:TEG-1/09 | PWQ.00.20,13U:ADC-L404-31:TEG-1/05 | TAS
PWQ | 00 | 20 | 40U | MM | ODF | MM-ODF | TEG | 1 | 10 | PWQ | 00 | 20 | 13U | ADC-L404 | 31 | ADC-L404-31 | TEG | 1 | 06 | 多模跳线 | 1 | 3 | / | PWQ.00.20,40U:MM-ODF:TEG-1/10 | PWQ.00.20,13U:ADC-L404-31:TEG-1/06 | TAS
PWQ | 00 | 20 | 40U | MM | ODF | MM-ODF | TEG | 1 | 11 | PWQ | 00 | 20 | 13U | ADC-L404 | 31 | ADC-L404-31 | TEG | 1 | 07 | 多模跳线 | 1 | 3 | / | PWQ.00.20,40U:MM-ODF:TEG-1/11 | PWQ.00.20,13U:ADC-L404-31:TEG-1/07 | TAS
PWQ | 00 | 20 | 40U | MM | ODF | MM-ODF | TEG | 1 | 12 | PWQ | 00 | 20 | 13U | ADC-L404 | 31 | ADC-L404-31 | TEG | 1 | 08 | 多模跳线 | 1 | 3 | / | PWQ.00.20,40U:MM-ODF:TEG-1/12 | PWQ.00.20,13U:ADC-L404-31:TEG-1/08 | TAS
PWQ | 00 | 21 | 42U | MM | ODF | MM-ODF | TEG | 1 | 01 | PWQ | 00 | 21 | 03U | ADC-L404 | 32 | ADC-L404-32 | TEG | 1 | 01 | 多模跳线 | 1 | 3 | / | PWQ.00.21,42U:MM-ODF:TEG-1/01 | PWQ.00.21,03U:ADC-L404-32:TEG-1/01 | CW1-04
PWQ | 00 | 21 | 42U | MM | ODF | MM-ODF | TEG | 1 | 02 | PWQ | 00 | 21 | 03U | ADC-L404 | 32 | ADC-L404-32 | TEG | 1 | 02 | 多模跳线 | 1 | 3 | / | PWQ.00.21,42U:MM-ODF:TEG-1/02 | PWQ.00.21,03U:ADC-L404-32:TEG-1/02 | CW1-04
PWQ | 00 | 21 | 42U | MM | ODF | MM-ODF | TEG | 1 | 03 | PWQ | 00 | 21 | 03U | ADC-L404 | 32 | ADC-L404-32 | TEG | 1 | 03 | 多模跳线 | 1 | 3 | / | PWQ.00.21,42U:MM-ODF:TEG-1/03 | PWQ.00.21,03U:ADC-L404-32:TEG-1/03 | CW1-04
PWQ | 00 | 21 | 42U | MM | ODF | MM-ODF | TEG | 1 | 04 | PWQ | 00 | 21 | 03U | ADC-L404 | 32 | ADC-L404-32 | TEG | 1 | 04 | 多模跳线 | 1 | 3 | / | PWQ.00.21,42U:MM-ODF:TEG-1/04 | PWQ.00.21,03U:ADC-L404-32:TEG-1/04 | CW1-04
PWQ | 00 | 21 | 42U | MM | ODF | MM-ODF | TEG | 1 | 05 | PWQ | 00 | 21 | 08U | ADC-L404 | 33 | ADC-L404-33 | TEG | 1 | 01 | 多模跳线 | 1 | 3 | / | PWQ.00.21,42U:MM-ODF:TEG-1/05 | PWQ.00.21,08U:ADC-L404-33:TEG-1/01 | CW1-04
PWQ | 00 | 21 | 42U | MM | ODF | MM-ODF | TEG | 1 | 06 | PWQ | 00 | 21 | 08U | ADC-L404 | 33 | ADC-L404-33 | TEG | 1 | 02 | 多模跳线 | 1 | 3 | / | PWQ.00.21,42U:MM-ODF:TEG-1/06 | PWQ.00.21,08U:ADC-L404-33:TEG-1/02 | CW1-04
PWQ | 00 | 21 | 42U | MM | ODF | MM-ODF | TEG | 1 | 07 | PWQ | 00 | 21 | 08U | ADC-L404 | 33 | ADC-L404-33 | TEG | 1 | 03 | 多模跳线 | 1 | 3 | / | PWQ.00.21,42U:MM-ODF:TEG-1/07 | PWQ.00.21,08U:ADC-L404-33:TEG-1/03 | CW1-04
PWQ | 00 | 21 | 42U | MM | ODF | MM-ODF | TEG | 1 | 08 | PWQ | 00 | 21 | 08U | ADC-L404 | 33 | ADC-L404-33 | TEG | 1 | 04 | 多模跳线 | 1 | 3 | / | PWQ.00.21,42U:MM-ODF:TEG-1/08 | PWQ.00.21,08U:ADC-L404-33:TEG-1/04 | CW1-04
PWQ | 00 | 21 | 42U | MM | ODF | MM-ODF | TEG | 1 | 09 | PWQ | 00 | 21 | 13U | ADC-L404 | 34 | ADC-L404-34 | TEG | 1 | 01 | 多模跳线 | 1 | 3 | / | PWQ.00.21,42U:MM-ODF:TEG-1/09 | PWQ.00.21,13U:ADC-L404-34:TEG-1/01 | CW1-04
PWQ | 00 | 21 | 42U | MM | ODF | MM-ODF | TEG | 1 | 10 | PWQ | 00 | 21 | 13U | ADC-L404 | 34 | ADC-L404-34 | TEG | 1 | 02 | 多模跳线 | 1 | 3 | / | PWQ.00.21,42U:MM-ODF:TEG-1/10 | PWQ.00.21,13U:ADC-L404-34:TEG-1/02 | CW1-04
PWQ | 00 | 21 | 42U | MM | ODF | MM-ODF | TEG | 1 | 11 | PWQ | 00 | 21 | 13U | ADC-L404 | 34 | ADC-L404-34 | TEG | 1 | 03 | 多模跳线 | 1 | 3 | / | PWQ.00.21,42U:MM-ODF:TEG-1/11 | PWQ.00.21,13U:ADC-L404-34:TEG-1/03 | CW1-04
PWQ | 00 | 21 | 42U | MM | ODF | MM-ODF | TEG | 1 | 12 | PWQ | 00 | 21 | 13U | ADC-L404 | 34 | ADC-L404-34 | TEG | 1 | 04 | 多模跳线 | 1 | 3 | / | PWQ.00.21,42U:MM-ODF:TEG-1/12 | PWQ.00.21,13U:ADC-L404-34:TEG-1/04 | CW1-04
PWQ | 00 | 21 | 41U | MM | ODF | MM-ODF | TEG | 1 | 01 | PWQ | 00 | 21 | 03U | ADC-L404 | 32 | ADC-L404-32 | TEG | 1 | 09 | 多模跳线 | 1 | 3 | / | PWQ.00.21,41U:MM-ODF:TEG-1/01 | PWQ.00.21,03U:ADC-L404-32:TEG-1/09 | CW1-08
PWQ | 00 | 21 | 41U | MM | ODF | MM-ODF | TEG | 1 | 02 | PWQ | 00 | 21 | 03U | ADC-L404 | 32 | ADC-L404-32 | TEG | 1 | 10 | 多模跳线 | 1 | 3 | / | PWQ.00.21,41U:MM-ODF:TEG-1/02 | PWQ.00.21,03U:ADC-L404-32:TEG-1/10 | CW1-08
PWQ | 00 | 21 | 41U | MM | ODF | MM-ODF | TEG | 1 | 03 | PWQ | 00 | 21 | 08U | ADC-L404 | 33 | ADC-L404-33 | TEG | 1 | 09 | 多模跳线 | 1 | 3 | / | PWQ.00.21,41U:MM-ODF:TEG-1/03 | PWQ.00.21,08U:ADC-L404-33:TEG-1/09 | CW1-08
PWQ | 00 | 21 | 41U | MM | ODF | MM-ODF | TEG | 1 | 04 | PWQ | 00 | 21 | 08U | ADC-L404 | 33 | ADC-L404-33 | TEG | 1 | 10 | 多模跳线 | 1 | 3 | / | PWQ.00.21,41U:MM-ODF:TEG-1/04 | PWQ.00.21,08U:ADC-L404-33:TEG-1/10 | CW1-08
PWQ | 00 | 21 | 41U | MM | ODF | MM-ODF | TEG | 1 | 05 | PWQ | 00 | 21 | 13U | ADC-L404 | 34 | ADC-L404-34 | TEG | 1 | 09 | 多模跳线 | 1 | 3 | / | PWQ.00.21,41U:MM-ODF:TEG-1/05 | PWQ.00.21,13U:ADC-L404-34:TEG-1/09 | CW1-08
PWQ | 00 | 21 | 41U | MM | ODF | MM-ODF | TEG | 1 | 06 | PWQ | 00 | 21 | 13U | ADC-L404 | 34 | ADC-L404-34 | TEG | 1 | 10 | 多模跳线 | 1 | 3 | / | PWQ.00.21,41U:MM-ODF:TEG-1/06 | PWQ.00.21,13U:ADC-L404-34:TEG-1/10 | CW1-08
PWQ | 00 | 21 | 40U | MM | ODF | MM-ODF | TEG | 1 | 01 | PWQ | 00 | 21 | 03U | ADC-L404 | 32 | ADC-L404-32 | TEG | 1 | 05 | 多模跳线 | 1 | 3 | / | PWQ.00.21,40U:MM-ODF:TEG-1/01 | PWQ.00.21,03U:ADC-L404-32:TEG-1/05 | TAS
PWQ | 00 | 21 | 40U | MM | ODF | MM-ODF | TEG | 1 | 02 | PWQ | 00 | 21 | 03U | ADC-L404 | 32 | ADC-L404-32 | TEG | 1 | 06 | 多模跳线 | 1 | 3 | / | PWQ.00.21,40U:MM-ODF:TEG-1/02 | PWQ.00.21,03U:ADC-L404-32:TEG-1/06 | TAS
PWQ | 00 | 21 | 40U | MM | ODF | MM-ODF | TEG | 1 | 03 | PWQ | 00 | 21 | 03U | ADC-L404 | 32 | ADC-L404-32 | TEG | 1 | 07 | 多模跳线 | 1 | 3 | / | PWQ.00.21,40U:MM-ODF:TEG-1/03 | PWQ.00.21,03U:ADC-L404-32:TEG-1/07 | TAS
PWQ | 00 | 21 | 40U | MM | ODF | MM-ODF | TEG | 1 | 04 | PWQ | 00 | 21 | 03U | ADC-L404 | 32 | ADC-L404-32 | TEG | 1 | 08 | 多模跳线 | 1 | 3 | / | PWQ.00.21,40U:MM-ODF:TEG-1/04 | PWQ.00.21,03U:ADC-L404-32:TEG-1/08 | TAS
PWQ | 00 | 21 | 40U | MM | ODF | MM-ODF | TEG | 1 | 05 | PWQ | 00 | 21 | 08U | ADC-L404 | 33 | ADC-L404-33 | TEG | 1 | 05 | 多模跳线 | 1 | 3 | / | PWQ.00.21,40U:MM-ODF:TEG-1/05 | PWQ.00.21,08U:ADC-L404-33:TEG-1/05 | TAS
PWQ | 00 | 21 | 40U | MM | ODF | MM-ODF | TEG | 1 | 06 | PWQ | 00 | 21 | 08U | ADC-L404 | 33 | ADC-L404-33 | TEG | 1 | 06 | 多模跳线 | 1 | 3 | / | PWQ.00.21,40U:MM-ODF:TEG-1/06 | PWQ.00.21,08U:ADC-L404-33:TEG-1/06 | TAS
PWQ | 00 | 21 | 40U | MM | ODF | MM-ODF | TEG | 1 | 07 | PWQ | 00 | 21 | 08U | ADC-L404 | 33 | ADC-L404-33 | TEG | 1 | 07 | 多模跳线 | 1 | 3 | / | PWQ.00.21,40U:MM-ODF:TEG-1/07 | PWQ.00.21,08U:ADC-L404-33:TEG-1/07 | TAS
PWQ | 00 | 21 | 40U | MM | ODF | MM-ODF | TEG | 1 | 08 | PWQ | 00 | 21 | 08U | ADC-L404 | 33 | ADC-L404-33 | TEG | 1 | 08 | 多模跳线 | 1 | 3 | / | PWQ.00.21,40U:MM-ODF:TEG-1/08 | PWQ.00.21,08U:ADC-L404-33:TEG-1/08 | TAS
PWQ | 00 | 21 | 40U | MM | ODF | MM-ODF | TEG | 1 | 09 | PWQ | 00 | 21 | 13U | ADC-L404 | 34 | ADC-L404-34 | TEG | 1 | 05 | 多模跳线 | 1 | 3 | / | PWQ.00.21,40U:MM-ODF:TEG-1/09 | PWQ.00.21,13U:ADC-L404-34:TEG-1/05 | TAS
PWQ | 00 | 21 | 40U | MM | ODF | MM-ODF | TEG | 1 | 10 | PWQ | 00 | 21 | 13U | ADC-L404 | 34 | ADC-L404-34 | TEG | 1 | 06 | 多模跳线 | 1 | 3 | / | PWQ.00.21,40U:MM-ODF:TEG-1/10 | PWQ.00.21,13U:ADC-L404-34:TEG-1/06 | TAS
PWQ | 00 | 21 | 40U | MM | ODF | MM-ODF | TEG | 1 | 11 | PWQ | 00 | 21 | 13U | ADC-L404 | 34 | ADC-L404-34 | TEG | 1 | 07 | 多模跳线 | 1 | 3 | / | PWQ.00.21,40U:MM-ODF:TEG-1/11 | PWQ.00.21,13U:ADC-L404-34:TEG-1/07 | TAS
PWQ | 00 | 21 | 40U | MM | ODF | MM-ODF | TEG | 1 | 12 | PWQ | 00 | 21 | 13U | ADC-L404 | 34 | ADC-L404-34 | TEG | 1 | 08 | 多模跳线 | 1 | 3 | / | PWQ.00.21,40U:MM-ODF:TEG-1/12 | PWQ.00.21,13U:ADC-L404-34:TEG-1/08 | TAS
PWQ | 00 | 21 | 38U | SW1 | 05 | SW1-05 | EG | 1 | 01 | PWQ | 00 | 18 | 03U | ADC-L404 | 22 | ADC-L404-22 | EG | 1 | 21 | Cat.6 | 1 | 10 | / | PWQ.00.21,38U:SW1-05:EG-1/01 | PWQ.00.18,03U:ADC-L404-22:EG-1/21
PWQ | 00 | 21 | 38U | SW1 | 05 | SW1-05 | EG | 1 | 02 | PWQ | 00 | 18 | 08U | ADC-L404 | 23 | ADC-L404-23 | EG | 1 | 21 | Cat.6 | 1 | 10 | / | PWQ.00.21,38U:SW1-05:EG-1/02 | PWQ.00.18,08U:ADC-L404-23:EG-1/21
PWQ | 00 | 21 | 38U | SW1 | 05 | SW1-05 | EG | 1 | 03 | PWQ | 00 | 18 | 13U | ADC-L404 | 24 | ADC-L404-24 | EG | 1 | 21 | Cat.6 | 1 | 10 | / | PWQ.00.21,38U:SW1-05:EG-1/03 | PWQ.00.18,13U:ADC-L404-24:EG-1/21
PWQ | 00 | 21 | 38U | SW1 | 05 | SW1-05 | EG | 1 | 04 | PWQ | 00 | 18 | 18U | ADC-L404 | 25 | ADC-L404-25 | EG | 1 | 21 | Cat.6 | 1 | 10 | / | PWQ.00.21,38U:SW1-05:EG-1/04 | PWQ.00.18,18U:ADC-L404-25:EG-1/21
PWQ | 00 | 21 | 38U | SW1 | 05 | SW1-05 | EG | 1 | 05 | PWQ | 00 | 19 | 03U | ADC-L404 | 26 | ADC-L404-26 | EG | 1 | 21 | Cat.6 | 1 | 10 | / | PWQ.00.21,38U:SW1-05:EG-1/05 | PWQ.00.19,03U:ADC-L404-26:EG-1/21
PWQ | 00 | 21 | 38U | SW1 | 05 | SW1-05 | EG | 1 | 06 | PWQ | 00 | 19 | 08U | ADC-L404 | 27 | ADC-L404-27 | EG | 1 | 21 | Cat.6 | 1 | 10 | / | PWQ.00.21,38U:SW1-05:EG-1/06 | PWQ.00.19,08U:ADC-L404-27:EG-1/21
PWQ | 00 | 21 | 38U | SW1 | 05 | SW1-05 | EG | 1 | 07 | PWQ | 00 | 19 | 13U | ADC-L404 | 28 | ADC-L404-28 | EG | 1 | 21 | Cat.6 | 1 | 10 | / | PWQ.00.21,38U:SW1-05:EG-1/07 | PWQ.00.19,13U:ADC-L404-28:EG-1/21
PWQ | 00 | 21 | 38U | SW1 | 05 | SW1-05 | EG | 1 | 08 | PWQ | 00 | 20 | 03U | ADC-L404 | 29 | ADC-L404-29 | EG | 1 | 21 | Cat.6 | 1 | 9 | / | PWQ.00.21,38U:SW1-05:EG-1/08 | PWQ.00.20,03U:ADC-L404-29:EG-1/21
PWQ | 00 | 21 | 38U | SW1 | 05 | SW1-05 | EG | 1 | 09 | PWQ | 00 | 20 | 08U | ADC-L404 | 30 | ADC-L404-30 | EG | 1 | 21 | Cat.6 | 1 | 9 | / | PWQ.00.21,38U:SW1-05:EG-1/09 | PWQ.00.20,08U:ADC-L404-30:EG-1/21
PWQ | 00 | 21 | 38U | SW1 | 05 | SW1-05 | EG | 1 | 10 | PWQ | 00 | 20 | 13U | ADC-L404 | 31 | ADC-L404-31 | EG | 1 | 21 | Cat.6 | 1 | 9 | / | PWQ.00.21,38U:SW1-05:EG-1/10 | PWQ.00.20,13U:ADC-L404-31:EG-1/21
PWQ | 00 | 21 | 38U | SW1 | 05 | SW1-05 | EG | 1 | 11 | PWQ | 00 | 21 | 03U | ADC-L404 | 32 | ADC-L404-32 | EG | 1 | 21 | Cat.6 | 1 | 3 | / | PWQ.00.21,38U:SW1-05:EG-1/11 | PWQ.00.21,03U:ADC-L404-32:EG-1/21
PWQ | 00 | 21 | 38U | SW1 | 05 | SW1-05 | EG | 1 | 12 | PWQ | 00 | 21 | 08U | ADC-L404 | 33 | ADC-L404-33 | EG | 1 | 21 | Cat.6 | 1 | 3 | / | PWQ.00.21,38U:SW1-05:EG-1/12 | PWQ.00.21,08U:ADC-L404-33:EG-1/21
PWQ | 00 | 21 | 38U | SW1 | 05 | SW1-05 | EG | 1 | 13 | PWQ | 00 | 21 | 13U | ADC-L404 | 34 | ADC-L404-34 | EG | 1 | 21 | Cat.6 | 1 | 3 | / | PWQ.00.21,38U:SW1-05:EG-1/13 | PWQ.00.21,13U:ADC-L404-34:EG-1/21
PWQ | 00 | 21 | 38U | SW1 | 05 | SW1-05 | EG | 1 | 14 | PWQ | 00 | 23 | 03U | ADC-L404 | 35 | ADC-L404-35 | EG | 1 | 21 | Cat.6 | 1 | 10 | / | PWQ.00.21,38U:SW1-05:EG-1/14 | PWQ.00.23,03U:ADC-L404-35:EG-1/21
PWQ | 00 | 21 | 38U | SW1 | 05 | SW1-05 | EG | 1 | 15 | PWQ | 00 | 23 | 08U | ADC-L404 | 36 | ADC-L404-36 | EG | 1 | 21 | Cat.6 | 1 | 10 | / | PWQ.00.21,38U:SW1-05:EG-1/15 | PWQ.00.23,08U:ADC-L404-36:EG-1/21
PWQ | 00 | 21 | 38U | SW1 | 05 | SW1-05 | EG | 1 | 16 | PWQ | 00 | 23 | 13U | ADC-L404 | 37 | ADC-L404-37 | EG | 1 | 21 | Cat.6 | 1 | 10 | / | PWQ.00.21,38U:SW1-05:EG-1/16 | PWQ.00.23,13U:ADC-L404-37:EG-1/21
PWQ | 00 | 21 | 38U | SW1 | 05 | SW1-05 | EG | 1 | 17 | PWQ | 00 | 23 | 18U | ADC-L404 | 38 | ADC-L404-38 | EG | 1 | 21 | Cat.6 | 1 | 10 | / | PWQ.00.21,38U:SW1-05:EG-1/17 | PWQ.00.23,18U:ADC-L404-38:EG-1/21
PWQ | 00 | 21 | 38U | SW1 | 05 | SW1-05 | EG | 1 | 18 | PWQ | 00 | 24 | 03U | ADC-L404 | 39 | ADC-L404-39 | EG | 1 | 21 | Cat.6 | 1 | 10 | / | PWQ.00.21,38U:SW1-05:EG-1/18 | PWQ.00.24,03U:ADC-L404-39:EG-1/21
PWQ | 00 | 21 | 38U | SW1 | 05 | SW1-05 | EG | 1 | 19 | PWQ | 00 | 24 | 08U | ADC-L404 | 40 | ADC-L404-40 | EG | 1 | 21 | Cat.6 | 1 | 10 | / | PWQ.00.21,38U:SW1-05:EG-1/19 | PWQ.00.24,08U:ADC-L404-40:EG-1/21
PWQ | 00 | 21 | 38U | SW1 | 05 | SW1-05 | EG | 1 | 20 | PWQ | 00 | 24 | 13U | ADC-L404 | 41 | ADC-L404-41 | EG | 1 | 21 | Cat.6 | 1 | 10 | / | PWQ.00.21,38U:SW1-05:EG-1/20 | PWQ.00.24,13U:ADC-L404-41:EG-1/21
PWQ | 00 | 21 | 38U | SW1 | 05 | SW1-05 | EG | 1 | 21 | PWQ | 00 | 24 | 18U | ADC-L404 | 42 | ADC-L404-42 | EG | 1 | 21 | Cat.6 | 1 | 10 | / | PWQ.00.21,38U:SW1-05:EG-1/21 | PWQ.00.24,18U:ADC-L404-42:EG-1/21
PWQ | 00 | 21 | 38U | SW1 | 05 | SW1-05 | TEG | 1 | 2 | PWQ | 00 | 29 | 38U | SW1 | 07 | SW1-07 | TEG | 1 | 1 | 多模跳线 | 1 | 18 | A | PWQ.00.21,38U:SW1-05:TEG-1/2 | PWQ.00.29,38U:SW1-07:TEG-1/1
PWQ | 00 | 21 | 36U | SW1 | 06 | SW1-06 | EG | 1 | 01 | PWQ | 00 | 18 | 03U | ADC-L404 | 22 | ADC-L404-22 | EG | 1 | 22 | Cat.6 | 1 | 10 | / | PWQ.00.21,36U:SW1-06:EG-1/01 | PWQ.00.18,03U:ADC-L404-22:EG-1/22
PWQ | 00 | 21 | 36U | SW1 | 06 | SW1-06 | EG | 1 | 02 | PWQ | 00 | 18 | 08U | ADC-L404 | 23 | ADC-L404-23 | EG | 1 | 22 | Cat.6 | 1 | 10 | / | PWQ.00.21,36U:SW1-06:EG-1/02 | PWQ.00.18,08U:ADC-L404-23:EG-1/22
PWQ | 00 | 21 | 36U | SW1 | 06 | SW1-06 | EG | 1 | 03 | PWQ | 00 | 18 | 13U | ADC-L404 | 24 | ADC-L404-24 | EG | 1 | 22 | Cat.6 | 1 | 10 | / | PWQ.00.21,36U:SW1-06:EG-1/03 | PWQ.00.18,13U:ADC-L404-24:EG-1/22
PWQ | 00 | 21 | 36U | SW1 | 06 | SW1-06 | EG | 1 | 04 | PWQ | 00 | 18 | 18U | ADC-L404 | 25 | ADC-L404-25 | EG | 1 | 22 | Cat.6 | 1 | 10 | / | PWQ.00.21,36U:SW1-06:EG-1/04 | PWQ.00.18,18U:ADC-L404-25:EG-1/22
PWQ | 00 | 21 | 36U | SW1 | 06 | SW1-06 | EG | 1 | 05 | PWQ | 00 | 19 | 03U | ADC-L404 | 26 | ADC-L404-26 | EG | 1 | 22 | Cat.6 | 1 | 10 | / | PWQ.00.21,36U:SW1-06:EG-1/05 | PWQ.00.19,03U:ADC-L404-26:EG-1/22
PWQ | 00 | 21 | 36U | SW1 | 06 | SW1-06 | EG | 1 | 06 | PWQ | 00 | 19 | 08U | ADC-L404 | 27 | ADC-L404-27 | EG | 1 | 22 | Cat.6 | 1 | 10 | / | PWQ.00.21,36U:SW1-06:EG-1/06 | PWQ.00.19,08U:ADC-L404-27:EG-1/22
PWQ | 00 | 21 | 36U | SW1 | 06 | SW1-06 | EG | 1 | 07 | PWQ | 00 | 19 | 13U | ADC-L404 | 28 | ADC-L404-28 | EG | 1 | 22 | Cat.6 | 1 | 10 | / | PWQ.00.21,36U:SW1-06:EG-1/07 | PWQ.00.19,13U:ADC-L404-28:EG-1/22
PWQ | 00 | 21 | 36U | SW1 | 06 | SW1-06 | EG | 1 | 08 | PWQ | 00 | 20 | 03U | ADC-L404 | 29 | ADC-L404-29 | EG | 1 | 22 | Cat.6 | 1 | 9 | / | PWQ.00.21,36U:SW1-06:EG-1/08 | PWQ.00.20,03U:ADC-L404-29:EG-1/22
PWQ | 00 | 21 | 36U | SW1 | 06 | SW1-06 | EG | 1 | 09 | PWQ | 00 | 20 | 08U | ADC-L404 | 30 | ADC-L404-30 | EG | 1 | 22 | Cat.6 | 1 | 9 | / | PWQ.00.21,36U:SW1-06:EG-1/09 | PWQ.00.20,08U:ADC-L404-30:EG-1/22
PWQ | 00 | 21 | 36U | SW1 | 06 | SW1-06 | EG | 1 | 10 | PWQ | 00 | 20 | 13U | ADC-L404 | 31 | ADC-L404-31 | EG | 1 | 22 | Cat.6 | 1 | 9 | / | PWQ.00.21,36U:SW1-06:EG-1/10 | PWQ.00.20,13U:ADC-L404-31:EG-1/22
PWQ | 00 | 21 | 36U | SW1 | 06 | SW1-06 | EG | 1 | 11 | PWQ | 00 | 21 | 03U | ADC-L404 | 32 | ADC-L404-32 | EG | 1 | 22 | Cat.6 | 1 | 3 | / | PWQ.00.21,36U:SW1-06:EG-1/11 | PWQ.00.21,03U:ADC-L404-32:EG-1/22
PWQ | 00 | 21 | 36U | SW1 | 06 | SW1-06 | EG | 1 | 12 | PWQ | 00 | 21 | 08U | ADC-L404 | 33 | ADC-L404-33 | EG | 1 | 22 | Cat.6 | 1 | 3 | / | PWQ.00.21,36U:SW1-06:EG-1/12 | PWQ.00.21,08U:ADC-L404-33:EG-1/22
PWQ | 00 | 21 | 36U | SW1 | 06 | SW1-06 | EG | 1 | 13 | PWQ | 00 | 21 | 13U | ADC-L404 | 34 | ADC-L404-34 | EG | 1 | 22 | Cat.6 | 1 | 3 | / | PWQ.00.21,36U:SW1-06:EG-1/13 | PWQ.00.21,13U:ADC-L404-34:EG-1/22
PWQ | 00 | 21 | 36U | SW1 | 06 | SW1-06 | EG | 1 | 14 | PWQ | 00 | 23 | 03U | ADC-L404 | 35 | ADC-L404-35 | EG | 1 | 22 | Cat.6 | 1 | 10 | / | PWQ.00.21,36U:SW1-06:EG-1/14 | PWQ.00.23,03U:ADC-L404-35:EG-1/22
PWQ | 00 | 21 | 36U | SW1 | 06 | SW1-06 | EG | 1 | 15 | PWQ | 00 | 23 | 08U | ADC-L404 | 36 | ADC-L404-36 | EG | 1 | 22 | Cat.6 | 1 | 10 | / | PWQ.00.21,36U:SW1-06:EG-1/15 | PWQ.00.23,08U:ADC-L404-36:EG-1/22
PWQ | 00 | 21 | 36U | SW1 | 06 | SW1-06 | EG | 1 | 16 | PWQ | 00 | 23 | 13U | ADC-L404 | 37 | ADC-L404-37 | EG | 1 | 22 | Cat.6 | 1 | 10 | / | PWQ.00.21,36U:SW1-06:EG-1/16 | PWQ.00.23,13U:ADC-L404-37:EG-1/22
PWQ | 00 | 21 | 36U | SW1 | 06 | SW1-06 | EG | 1 | 17 | PWQ | 00 | 23 | 18U | ADC-L404 | 38 | ADC-L404-38 | EG | 1 | 22 | Cat.6 | 1 | 10 | / | PWQ.00.21,36U:SW1-06:EG-1/17 | PWQ.00.23,18U:ADC-L404-38:EG-1/22
PWQ | 00 | 21 | 36U | SW1 | 06 | SW1-06 | EG | 1 | 18 | PWQ | 00 | 24 | 03U | ADC-L404 | 39 | ADC-L404-39 | EG | 1 | 22 | Cat.6 | 1 | 10 | / | PWQ.00.21,36U:SW1-06:EG-1/18 | PWQ.00.24,03U:ADC-L404-39:EG-1/22
PWQ | 00 | 21 | 36U | SW1 | 06 | SW1-06 | EG | 1 | 19 | PWQ | 00 | 24 | 08U | ADC-L404 | 40 | ADC-L404-40 | EG | 1 | 22 | Cat.6 | 1 | 10 | / | PWQ.00.21,36U:SW1-06:EG-1/19 | PWQ.00.24,08U:ADC-L404-40:EG-1/22
PWQ | 00 | 21 | 36U | SW1 | 06 | SW1-06 | EG | 1 | 20 | PWQ | 00 | 24 | 13U | ADC-L404 | 41 | ADC-L404-41 | EG | 1 | 22 | Cat.6 | 1 | 10 | / | PWQ.00.21,36U:SW1-06:EG-1/20 | PWQ.00.24,13U:ADC-L404-41:EG-1/22
PWQ | 00 | 21 | 36U | SW1 | 06 | SW1-06 | EG | 1 | 21 | PWQ | 00 | 24 | 18U | ADC-L404 | 42 | ADC-L404-42 | EG | 1 | 22 | Cat.6 | 1 | 10 | / | PWQ.00.21,36U:SW1-06:EG-1/21 | PWQ.00.24,18U:ADC-L404-42:EG-1/22
PWQ | 00 | 21 | 36U | SW1 | 06 | SW1-06 | TEG | 1 | 2 | PWQ | 00 | 23 | 36U | SW1 | 08 | SW1-08 | TEG | 1 | 1 | 多模跳线 | 1 | 18 | A | PWQ.00.21,36U:SW1-06:TEG-1/2 | PWQ.00.23,36U:SW1-08:TEG-1/1
PWQ | 00 | 22 | 02U | CW1 | 04 | CW1-04 | TEG | 1/0 | 00 | PWQ | 00 | 22 | 42U | SM | ODF | SM-ODF | TEG | 1 | 01 | 单模跳线 | 1 | 3 | / | PWQ.00.22,02U:CW1-04:TEG-1/0/00 | PWQ.00.22,42U:SM-ODF:TEG-1/01 | Tera-04
PWQ | 00 | 22 | 02U | CW1 | 04 | CW1-04 | TEG | 1/0 | 01 | PWQ | 00 | 22 | 42U | SM | ODF | SM-ODF | TEG | 1 | 02 | 单模跳线 | 1 | 3 | / | PWQ.00.22,02U:CW1-04:TEG-1/0/01 | PWQ.00.22,42U:SM-ODF:TEG-1/02
PWQ | 00 | 22 | 02U | CW1 | 04 | CW1-04 | TEG | 1/0 | 02 | PWQ | 00 | 22 | 42U | SM | ODF | SM-ODF | TEG | 1 | 03 | 单模跳线 | 1 | 3 | / | PWQ.00.22,02U:CW1-04:TEG-1/0/02 | PWQ.00.22,42U:SM-ODF:TEG-1/03
PWQ | 00 | 22 | 02U | CW1 | 04 | CW1-04 | TEG | 1/0 | 03 | PWQ | 00 | 22 | 42U | SM | ODF | SM-ODF | TEG | 1 | 04 | 单模跳线 | 1 | 3 | / | PWQ.00.22,02U:CW1-04:TEG-1/0/03 | PWQ.00.22,42U:SM-ODF:TEG-1/04
PWQ | 00 | 22 | 02U | CW1 | 04 | CW1-04 | TEG | 1/0 | 04 | PWQ | 00 | 22 | 42U | SM | ODF | SM-ODF | TEG | 1 | 05 | 单模跳线 | 1 | 3 | / | PWQ.00.22,02U:CW1-04:TEG-1/0/04 | PWQ.00.22,42U:SM-ODF:TEG-1/05
PWQ | 00 | 22 | 02U | CW1 | 04 | CW1-04 | TEG | 1/0 | 05 | PWQ | 00 | 22 | 42U | SM | ODF | SM-ODF | TEG | 1 | 06 | 单模跳线 | 1 | 3 | / | PWQ.00.22,02U:CW1-04:TEG-1/0/05 | PWQ.00.22,42U:SM-ODF:TEG-1/06
PWQ | 00 | 22 | 02U | CW1 | 04 | CW1-04 | TEG | 1/0 | 06 | PWQ | 00 | 22 | 42U | SM | ODF | SM-ODF | TEG | 1 | 07 | 单模跳线 | 1 | 3 | / | PWQ.00.22,02U:CW1-04:TEG-1/0/06 | PWQ.00.22,42U:SM-ODF:TEG-1/07
PWQ | 00 | 22 | 02U | CW1 | 04 | CW1-04 | TEG | 1/0 | 07 | PWQ | 00 | 22 | 42U | SM | ODF | SM-ODF | TEG | 1 | 08 | 单模跳线 | 1 | 3 | / | PWQ.00.22,02U:CW1-04:TEG-1/0/07 | PWQ.00.22,42U:SM-ODF:TEG-1/08
PWQ | 00 | 22 | 02U | CW1 | 04 | CW1-04 | TEG | 1/0 | 08 | PWQ | 00 | 22 | 42U | SM | ODF | SM-ODF | TEG | 1 | 09 | 单模跳线 | 1 | 3 | / | PWQ.00.22,02U:CW1-04:TEG-1/0/08 | PWQ.00.22,42U:SM-ODF:TEG-1/09
PWQ | 00 | 22 | 02U | CW1 | 04 | CW1-04 | TEG | 1/0 | 09 | PWQ | 00 | 22 | 42U | SM | ODF | SM-ODF | TEG | 1 | 10 | 单模跳线 | 1 | 3 | / | PWQ.00.22,02U:CW1-04:TEG-1/0/09 | PWQ.00.22,42U:SM-ODF:TEG-1/10
PWQ | 00 | 22 | 02U | CW1 | 04 | CW1-04 | TEG | 1/0 | 10 | PWQ | 00 | 22 | 42U | SM | ODF | SM-ODF | TEG | 1 | 11 | 单模跳线 | 1 | 3 | / | PWQ.00.22,02U:CW1-04:TEG-1/0/10 | PWQ.00.22,42U:SM-ODF:TEG-1/11
PWQ | 00 | 22 | 02U | CW1 | 04 | CW1-04 | TEG | 1/0 | 11 | PWQ | 00 | 22 | 42U | SM | ODF | SM-ODF | TEG | 1 | 12 | 单模跳线 | 1 | 3 | / | PWQ.00.22,02U:CW1-04:TEG-1/0/11 | PWQ.00.22,42U:SM-ODF:TEG-1/12
PWQ | 00 | 22 | 02U | CW1 | 04 | CW1-04 | TEG | 1/0 | 12 | PWQ | 00 | 22 | 40U | MM | ODF | MM-ODF | TEG | 1 | 01 | 多模跳线 | 1 | 3 | / | PWQ.00.22,02U:CW1-04:TEG-1/0/12 | PWQ.00.22,40U:MM-ODF:TEG-1/01 | ADC-18
PWQ | 00 | 22 | 02U | CW1 | 04 | CW1-04 | TEG | 1/0 | 13 | PWQ | 00 | 22 | 40U | MM | ODF | MM-ODF | TEG | 1 | 02 | 多模跳线 | 1 | 3 | / | PWQ.00.22,02U:CW1-04:TEG-1/0/13 | PWQ.00.22,40U:MM-ODF:TEG-1/02
PWQ | 00 | 22 | 02U | CW1 | 04 | CW1-04 | TEG | 1/0 | 14 | PWQ | 00 | 22 | 40U | MM | ODF | MM-ODF | TEG | 1 | 03 | 多模跳线 | 1 | 3 | / | PWQ.00.22,02U:CW1-04:TEG-1/0/14 | PWQ.00.22,40U:MM-ODF:TEG-1/03
PWQ | 00 | 22 | 02U | CW1 | 04 | CW1-04 | TEG | 1/0 | 15 | PWQ | 00 | 22 | 40U | MM | ODF | MM-ODF | TEG | 1 | 04 | 多模跳线 | 1 | 3 | / | PWQ.00.22,02U:CW1-04:TEG-1/0/15 | PWQ.00.22,40U:MM-ODF:TEG-1/04
PWQ | 00 | 22 | 02U | CW1 | 04 | CW1-04 | TEG | 1/0 | 16 | PWQ | 00 | 22 | 40U | MM | ODF | MM-ODF | TEG | 1 | 05 | 多模跳线 | 1 | 3 | / | PWQ.00.22,02U:CW1-04:TEG-1/0/16 | PWQ.00.22,40U:MM-ODF:TEG-1/05 | ADC-19
PWQ | 00 | 22 | 02U | CW1 | 04 | CW1-04 | TEG | 1/0 | 17 | PWQ | 00 | 22 | 40U | MM | ODF | MM-ODF | TEG | 1 | 06 | 多模跳线 | 1 | 3 | / | PWQ.00.22,02U:CW1-04:TEG-1/0/17 | PWQ.00.22,40U:MM-ODF:TEG-1/06
PWQ | 00 | 22 | 02U | CW1 | 04 | CW1-04 | TEG | 1/0 | 18 | PWQ | 00 | 22 | 40U | MM | ODF | MM-ODF | TEG | 1 | 07 | 多模跳线 | 1 | 3 | / | PWQ.00.22,02U:CW1-04:TEG-1/0/18 | PWQ.00.22,40U:MM-ODF:TEG-1/07
PWQ | 00 | 22 | 02U | CW1 | 04 | CW1-04 | TEG | 1/0 | 19 | PWQ | 00 | 22 | 40U | MM | ODF | MM-ODF | TEG | 1 | 08 | 多模跳线 | 1 | 3 | / | PWQ.00.22,02U:CW1-04:TEG-1/0/19 | PWQ.00.22,40U:MM-ODF:TEG-1/08
PWQ | 00 | 22 | 02U | CW1 | 04 | CW1-04 | TEG | 1/0 | 20 | PWQ | 00 | 22 | 40U | MM | ODF | MM-ODF | TEG | 1 | 09 | 多模跳线 | 1 | 3 | / | PWQ.00.22,02U:CW1-04:TEG-1/0/20 | PWQ.00.22,40U:MM-ODF:TEG-1/09 | ADC-20
PWQ | 00 | 22 | 02U | CW1 | 04 | CW1-04 | TEG | 1/0 | 21 | PWQ | 00 | 22 | 40U | MM | ODF | MM-ODF | TEG | 1 | 10 | 多模跳线 | 1 | 3 | / | PWQ.00.22,02U:CW1-04:TEG-1/0/21 | PWQ.00.22,40U:MM-ODF:TEG-1/10
PWQ | 00 | 22 | 02U | CW1 | 04 | CW1-04 | TEG | 1/0 | 22 | PWQ | 00 | 22 | 40U | MM | ODF | MM-ODF | TEG | 1 | 11 | 多模跳线 | 1 | 3 | / | PWQ.00.22,02U:CW1-04:TEG-1/0/22 | PWQ.00.22,40U:MM-ODF:TEG-1/11
PWQ | 00 | 22 | 02U | CW1 | 04 | CW1-04 | TEG | 1/0 | 23 | PWQ | 00 | 22 | 40U | MM | ODF | MM-ODF | TEG | 1 | 12 | 多模跳线 | 1 | 3 | / | PWQ.00.22,02U:CW1-04:TEG-1/0/23 | PWQ.00.22,40U:MM-ODF:TEG-1/12
PWQ | 00 | 22 | 02U | CW1 | 04 | CW1-04 | TEG | 1/0 | 24 | PWQ | 00 | 22 | 40U | MM | ODF | MM-ODF | TEG | 1 | 13 | 多模跳线 | 1 | 3 | / | PWQ.00.22,02U:CW1-04:TEG-1/0/24 | PWQ.00.22,40U:MM-ODF:TEG-1/13 | ADC-21
PWQ | 00 | 22 | 02U | CW1 | 04 | CW1-04 | TEG | 1/0 | 25 | PWQ | 00 | 22 | 40U | MM | ODF | MM-ODF | TEG | 1 | 14 | 多模跳线 | 1 | 3 | / | PWQ.00.22,02U:CW1-04:TEG-1/0/25 | PWQ.00.22,40U:MM-ODF:TEG-1/14
PWQ | 00 | 22 | 02U | CW1 | 04 | CW1-04 | TEG | 1/0 | 26 | PWQ | 00 | 22 | 40U | MM | ODF | MM-ODF | TEG | 1 | 15 | 多模跳线 | 1 | 3 | / | PWQ.00.22,02U:CW1-04:TEG-1/0/26 | PWQ.00.22,40U:MM-ODF:TEG-1/15
PWQ | 00 | 22 | 02U | CW1 | 04 | CW1-04 | TEG | 1/0 | 27 | PWQ | 00 | 22 | 40U | MM | ODF | MM-ODF | TEG | 1 | 16 | 多模跳线 | 1 | 3 | / | PWQ.00.22,02U:CW1-04:TEG-1/0/27 | PWQ.00.22,40U:MM-ODF:TEG-1/16
PWQ | 00 | 22 | 02U | CW1 | 04 | CW1-04 | TEG | 1/0 | 28 | PWQ | 00 | 22 | 39U | MM | ODF | MM-ODF | TEG | 1 | 01 | 多模跳线 | 1 | 3 | / | PWQ.00.22,02U:CW1-04:TEG-1/0/28 | PWQ.00.22,39U:MM-ODF:TEG-1/01 | ADC-22
PWQ | 00 | 22 | 02U | CW1 | 04 | CW1-04 | TEG | 1/0 | 29 | PWQ | 00 | 22 | 39U | MM | ODF | MM-ODF | TEG | 1 | 02 | 多模跳线 | 1 | 3 | / | PWQ.00.22,02U:CW1-04:TEG-1/0/29 | PWQ.00.22,39U:MM-ODF:TEG-1/02
PWQ | 00 | 22 | 02U | CW1 | 04 | CW1-04 | TEG | 1/0 | 30 | PWQ | 00 | 22 | 39U | MM | ODF | MM-ODF | TEG | 1 | 03 | 多模跳线 | 1 | 3 | / | PWQ.00.22,02U:CW1-04:TEG-1/0/30 | PWQ.00.22,39U:MM-ODF:TEG-1/03
PWQ | 00 | 22 | 02U | CW1 | 04 | CW1-04 | TEG | 1/0 | 31 | PWQ | 00 | 22 | 39U | MM | ODF | MM-ODF | TEG | 1 | 04 | 多模跳线 | 1 | 3 | / | PWQ.00.22,02U:CW1-04:TEG-1/0/31 | PWQ.00.22,39U:MM-ODF:TEG-1/04
PWQ | 00 | 22 | 02U | CW1 | 04 | CW1-04 | TEG | 1/0 | 32 | PWQ | 00 | 22 | 39U | MM | ODF | MM-ODF | TEG | 1 | 05 | 多模跳线 | 1 | 3 | / | PWQ.00.22,02U:CW1-04:TEG-1/0/32 | PWQ.00.22,39U:MM-ODF:TEG-1/05 | ADC-23
PWQ | 00 | 22 | 02U | CW1 | 04 | CW1-04 | TEG | 1/0 | 33 | PWQ | 00 | 22 | 39U | MM | ODF | MM-ODF | TEG | 1 | 06 | 多模跳线 | 1 | 3 | / | PWQ.00.22,02U:CW1-04:TEG-1/0/33 | PWQ.00.22,39U:MM-ODF:TEG-1/06
PWQ | 00 | 22 | 02U | CW1 | 04 | CW1-04 | TEG | 1/0 | 34 | PWQ | 00 | 22 | 39U | MM | ODF | MM-ODF | TEG | 1 | 07 | 多模跳线 | 1 | 3 | / | PWQ.00.22,02U:CW1-04:TEG-1/0/34 | PWQ.00.22,39U:MM-ODF:TEG-1/07
PWQ | 00 | 22 | 02U | CW1 | 04 | CW1-04 | TEG | 1/0 | 35 | PWQ | 00 | 22 | 39U | MM | ODF | MM-ODF | TEG | 1 | 08 | 多模跳线 | 1 | 3 | / | PWQ.00.22,02U:CW1-04:TEG-1/0/35 | PWQ.00.22,39U:MM-ODF:TEG-1/08
PWQ | 00 | 22 | 02U | CW1 | 04 | CW1-04 | TEG | 2/0 | 00 | PWQ | 00 | 22 | 41U | SM | ODF | SM-ODF | TEG | 1 | 01 | 单模跳线 | 1 | 3 | / | PWQ.00.22,02U:CW1-04:TEG-2/0/00 | PWQ.00.22,41U:SM-ODF:TEG-1/01 | Tera-05
PWQ | 00 | 22 | 02U | CW1 | 04 | CW1-04 | TEG | 2/0 | 01 | PWQ | 00 | 22 | 41U | SM | ODF | SM-ODF | TEG | 1 | 02 | 单模跳线 | 1 | 3 | / | PWQ.00.22,02U:CW1-04:TEG-2/0/01 | PWQ.00.22,41U:SM-ODF:TEG-1/02
PWQ | 00 | 22 | 02U | CW1 | 04 | CW1-04 | TEG | 2/0 | 02 | PWQ | 00 | 22 | 41U | SM | ODF | SM-ODF | TEG | 1 | 03 | 单模跳线 | 1 | 3 | / | PWQ.00.22,02U:CW1-04:TEG-2/0/02 | PWQ.00.22,41U:SM-ODF:TEG-1/03
PWQ | 00 | 22 | 02U | CW1 | 04 | CW1-04 | TEG | 2/0 | 03 | PWQ | 00 | 22 | 41U | SM | ODF | SM-ODF | TEG | 1 | 04 | 单模跳线 | 1 | 3 | / | PWQ.00.22,02U:CW1-04:TEG-2/0/03 | PWQ.00.22,41U:SM-ODF:TEG-1/04
PWQ | 00 | 22 | 02U | CW1 | 04 | CW1-04 | TEG | 2/0 | 04 | PWQ | 00 | 22 | 41U | SM | ODF | SM-ODF | TEG | 1 | 05 | 单模跳线 | 1 | 3 | / | PWQ.00.22,02U:CW1-04:TEG-2/0/04 | PWQ.00.22,41U:SM-ODF:TEG-1/05
PWQ | 00 | 22 | 02U | CW1 | 04 | CW1-04 | TEG | 2/0 | 05 | PWQ | 00 | 22 | 41U | SM | ODF | SM-ODF | TEG | 1 | 06 | 单模跳线 | 1 | 3 | / | PWQ.00.22,02U:CW1-04:TEG-2/0/05 | PWQ.00.22,41U:SM-ODF:TEG-1/06
PWQ | 00 | 22 | 02U | CW1 | 04 | CW1-04 | TEG | 2/0 | 06 | PWQ | 00 | 22 | 41U | SM | ODF | SM-ODF | TEG | 1 | 07 | 单模跳线 | 1 | 3 | / | PWQ.00.22,02U:CW1-04:TEG-2/0/06 | PWQ.00.22,41U:SM-ODF:TEG-1/07
PWQ | 00 | 22 | 02U | CW1 | 04 | CW1-04 | TEG | 2/0 | 07 | PWQ | 00 | 22 | 41U | SM | ODF | SM-ODF | TEG | 1 | 08 | 单模跳线 | 1 | 3 | / | PWQ.00.22,02U:CW1-04:TEG-2/0/07 | PWQ.00.22,41U:SM-ODF:TEG-1/08
PWQ | 00 | 22 | 02U | CW1 | 04 | CW1-04 | TEG | 2/0 | 08 | PWQ | 00 | 22 | 41U | SM | ODF | SM-ODF | TEG | 1 | 09 | 单模跳线 | 1 | 3 | / | PWQ.00.22,02U:CW1-04:TEG-2/0/08 | PWQ.00.22,41U:SM-ODF:TEG-1/09
PWQ | 00 | 22 | 02U | CW1 | 04 | CW1-04 | TEG | 2/0 | 09 | PWQ | 00 | 22 | 41U | SM | ODF | SM-ODF | TEG | 1 | 10 | 单模跳线 | 1 | 3 | / | PWQ.00.22,02U:CW1-04:TEG-2/0/09 | PWQ.00.22,41U:SM-ODF:TEG-1/10
PWQ | 00 | 22 | 02U | CW1 | 04 | CW1-04 | TEG | 2/0 | 10 | PWQ | 00 | 22 | 41U | SM | ODF | SM-ODF | TEG | 1 | 11 | 单模跳线 | 1 | 3 | / | PWQ.00.22,02U:CW1-04:TEG-2/0/10 | PWQ.00.22,41U:SM-ODF:TEG-1/11
PWQ | 00 | 22 | 02U | CW1 | 04 | CW1-04 | TEG | 2/0 | 11 | PWQ | 00 | 22 | 41U | SM | ODF | SM-ODF | TEG | 1 | 12 | 单模跳线 | 1 | 3 | / | PWQ.00.22,02U:CW1-04:TEG-2/0/11 | PWQ.00.22,41U:SM-ODF:TEG-1/12
PWQ | 00 | 22 | 02U | CW1 | 04 | CW1-04 | TEG | 2/0 | 12 | PWQ | 00 | 22 | 39U | MM | ODF | MM-ODF | TEG | 1 | 09 | 多模跳线 | 1 | 3 | / | PWQ.00.22,02U:CW1-04:TEG-2/0/12 | PWQ.00.22,39U:MM-ODF:TEG-1/09 | ADC-24
PWQ | 00 | 22 | 02U | CW1 | 04 | CW1-04 | TEG | 2/0 | 13 | PWQ | 00 | 22 | 39U | MM | ODF | MM-ODF | TEG | 1 | 10 | 多模跳线 | 1 | 3 | / | PWQ.00.22,02U:CW1-04:TEG-2/0/13 | PWQ.00.22,39U:MM-ODF:TEG-1/10
PWQ | 00 | 22 | 02U | CW1 | 04 | CW1-04 | TEG | 2/0 | 14 | PWQ | 00 | 22 | 39U | MM | ODF | MM-ODF | TEG | 1 | 11 | 多模跳线 | 1 | 3 | / | PWQ.00.22,02U:CW1-04:TEG-2/0/14 | PWQ.00.22,39U:MM-ODF:TEG-1/11
PWQ | 00 | 22 | 02U | CW1 | 04 | CW1-04 | TEG | 2/0 | 15 | PWQ | 00 | 22 | 39U | MM | ODF | MM-ODF | TEG | 1 | 12 | 多模跳线 | 1 | 3 | / | PWQ.00.22,02U:CW1-04:TEG-2/0/15 | PWQ.00.22,39U:MM-ODF:TEG-1/12
PWQ | 00 | 22 | 02U | CW1 | 04 | CW1-04 | TEG | 2/0 | 16 | PWQ | 00 | 22 | 39U | MM | ODF | MM-ODF | TEG | 1 | 13 | 多模跳线 | 1 | 3 | / | PWQ.00.22,02U:CW1-04:TEG-2/0/16 | PWQ.00.22,39U:MM-ODF:TEG-1/13 | ADC-25
PWQ | 00 | 22 | 02U | CW1 | 04 | CW1-04 | TEG | 2/0 | 17 | PWQ | 00 | 22 | 39U | MM | ODF | MM-ODF | TEG | 1 | 14 | 多模跳线 | 1 | 3 | / | PWQ.00.22,02U:CW1-04:TEG-2/0/17 | PWQ.00.22,39U:MM-ODF:TEG-1/14
PWQ | 00 | 22 | 02U | CW1 | 04 | CW1-04 | TEG | 2/0 | 18 | PWQ | 00 | 22 | 39U | MM | ODF | MM-ODF | TEG | 1 | 15 | 多模跳线 | 1 | 3 | / | PWQ.00.22,02U:CW1-04:TEG-2/0/18 | PWQ.00.22,39U:MM-ODF:TEG-1/15
PWQ | 00 | 22 | 02U | CW1 | 04 | CW1-04 | TEG | 2/0 | 19 | PWQ | 00 | 22 | 39U | MM | ODF | MM-ODF | TEG | 1 | 16 | 多模跳线 | 1 | 3 | / | PWQ.00.22,02U:CW1-04:TEG-2/0/19 | PWQ.00.22,39U:MM-ODF:TEG-1/16
PWQ | 00 | 22 | 02U | CW1 | 04 | CW1-04 | TEG | 2/0 | 20 | PWQ | 00 | 22 | 38U | MM | ODF | MM-ODF | TEG | 1 | 01 | 多模跳线 | 1 | 3 | / | PWQ.00.22,02U:CW1-04:TEG-2/0/20 | PWQ.00.22,38U:MM-ODF:TEG-1/01 | ADC-26
PWQ | 00 | 22 | 02U | CW1 | 04 | CW1-04 | TEG | 2/0 | 21 | PWQ | 00 | 22 | 38U | MM | ODF | MM-ODF | TEG | 1 | 02 | 多模跳线 | 1 | 3 | / | PWQ.00.22,02U:CW1-04:TEG-2/0/21 | PWQ.00.22,38U:MM-ODF:TEG-1/02
PWQ | 00 | 22 | 02U | CW1 | 04 | CW1-04 | TEG | 2/0 | 22 | PWQ | 00 | 22 | 38U | MM | ODF | MM-ODF | TEG | 1 | 03 | 多模跳线 | 1 | 3 | / | PWQ.00.22,02U:CW1-04:TEG-2/0/22 | PWQ.00.22,38U:MM-ODF:TEG-1/03
PWQ | 00 | 22 | 02U | CW1 | 04 | CW1-04 | TEG | 2/0 | 23 | PWQ | 00 | 22 | 38U | MM | ODF | MM-ODF | TEG | 1 | 04 | 多模跳线 | 1 | 3 | / | PWQ.00.22,02U:CW1-04:TEG-2/0/23 | PWQ.00.22,38U:MM-ODF:TEG-1/04
PWQ | 00 | 22 | 02U | CW1 | 04 | CW1-04 | TEG | 2/0 | 24 | PWQ | 00 | 22 | 38U | MM | ODF | MM-ODF | TEG | 1 | 05 | 多模跳线 | 1 | 3 | / | PWQ.00.22,02U:CW1-04:TEG-2/0/24 | PWQ.00.22,38U:MM-ODF:TEG-1/05 | ADC-27
PWQ | 00 | 22 | 02U | CW1 | 04 | CW1-04 | TEG | 2/0 | 25 | PWQ | 00 | 22 | 38U | MM | ODF | MM-ODF | TEG | 1 | 06 | 多模跳线 | 1 | 3 | / | PWQ.00.22,02U:CW1-04:TEG-2/0/25 | PWQ.00.22,38U:MM-ODF:TEG-1/06
PWQ | 00 | 22 | 02U | CW1 | 04 | CW1-04 | TEG | 2/0 | 26 | PWQ | 00 | 22 | 38U | MM | ODF | MM-ODF | TEG | 1 | 07 | 多模跳线 | 1 | 3 | / | PWQ.00.22,02U:CW1-04:TEG-2/0/26 | PWQ.00.22,38U:MM-ODF:TEG-1/07
PWQ | 00 | 22 | 02U | CW1 | 04 | CW1-04 | TEG | 2/0 | 27 | PWQ | 00 | 22 | 38U | MM | ODF | MM-ODF | TEG | 1 | 08 | 多模跳线 | 1 | 3 | / | PWQ.00.22,02U:CW1-04:TEG-2/0/27 | PWQ.00.22,38U:MM-ODF:TEG-1/08
PWQ | 00 | 22 | 02U | CW1 | 04 | CW1-04 | TEG | 2/0 | 28 | PWQ | 00 | 22 | 38U | MM | ODF | MM-ODF | TEG | 1 | 09 | 多模跳线 | 1 | 3 | / | PWQ.00.22,02U:CW1-04:TEG-2/0/28 | PWQ.00.22,38U:MM-ODF:TEG-1/09 | ADC-28
PWQ | 00 | 22 | 02U | CW1 | 04 | CW1-04 | TEG | 2/0 | 29 | PWQ | 00 | 22 | 38U | MM | ODF | MM-ODF | TEG | 1 | 10 | 多模跳线 | 1 | 3 | / | PWQ.00.22,02U:CW1-04:TEG-2/0/29 | PWQ.00.22,38U:MM-ODF:TEG-1/10
PWQ | 00 | 22 | 02U | CW1 | 04 | CW1-04 | TEG | 2/0 | 30 | PWQ | 00 | 22 | 38U | MM | ODF | MM-ODF | TEG | 1 | 11 | 多模跳线 | 1 | 3 | / | PWQ.00.22,02U:CW1-04:TEG-2/0/30 | PWQ.00.22,38U:MM-ODF:TEG-1/11
PWQ | 00 | 22 | 02U | CW1 | 04 | CW1-04 | TEG | 2/0 | 31 | PWQ | 00 | 22 | 38U | MM | ODF | MM-ODF | TEG | 1 | 12 | 多模跳线 | 1 | 3 | / | PWQ.00.22,02U:CW1-04:TEG-2/0/31 | PWQ.00.22,38U:MM-ODF:TEG-1/12
PWQ | 00 | 22 | 02U | CW1 | 04 | CW1-04 | TEG | 2/0 | 32 | PWQ | 00 | 22 | 37U | MM | ODF | MM-ODF | TEG | 1 | 01 | 多模跳线 | 1 | 3 | / | PWQ.00.22,02U:CW1-04:TEG-2/0/32 | PWQ.00.22,37U:MM-ODF:TEG-1/01 | ADC-29
PWQ | 00 | 22 | 02U | CW1 | 04 | CW1-04 | TEG | 2/0 | 33 | PWQ | 00 | 22 | 37U | MM | ODF | MM-ODF | TEG | 1 | 02 | 多模跳线 | 1 | 3 | / | PWQ.00.22,02U:CW1-04:TEG-2/0/33 | PWQ.00.22,37U:MM-ODF:TEG-1/02
PWQ | 00 | 22 | 02U | CW1 | 04 | CW1-04 | TEG | 2/0 | 34 | PWQ | 00 | 22 | 37U | MM | ODF | MM-ODF | TEG | 1 | 03 | 多模跳线 | 1 | 3 | / | PWQ.00.22,02U:CW1-04:TEG-2/0/34 | PWQ.00.22,37U:MM-ODF:TEG-1/03
PWQ | 00 | 22 | 02U | CW1 | 04 | CW1-04 | TEG | 2/0 | 35 | PWQ | 00 | 22 | 37U | MM | ODF | MM-ODF | TEG | 1 | 04 | 多模跳线 | 1 | 3 | / | PWQ.00.22,02U:CW1-04:TEG-2/0/35 | PWQ.00.22,37U:MM-ODF:TEG-1/04
PWQ | 00 | 22 | 02U | CW1 | 04 | CW1-04 | TEG | 3/0 | 00 | PWQ | 00 | 22 | 41U | SM | ODF | SM-ODF | TEG | 1 | 13 | 单模跳线 | 1 | 3 | / | PWQ.00.22,02U:CW1-04:TEG-3/0/00 | PWQ.00.22,41U:SM-ODF:TEG-1/13 | Tera-06
PWQ | 00 | 22 | 02U | CW1 | 04 | CW1-04 | TEG | 3/0 | 01 | PWQ | 00 | 22 | 41U | SM | ODF | SM-ODF | TEG | 1 | 14 | 单模跳线 | 1 | 3 | / | PWQ.00.22,02U:CW1-04:TEG-3/0/01 | PWQ.00.22,41U:SM-ODF:TEG-1/14
PWQ | 00 | 22 | 02U | CW1 | 04 | CW1-04 | TEG | 3/0 | 02 | PWQ | 00 | 22 | 41U | SM | ODF | SM-ODF | TEG | 1 | 15 | 单模跳线 | 1 | 3 | / | PWQ.00.22,02U:CW1-04:TEG-3/0/02 | PWQ.00.22,41U:SM-ODF:TEG-1/15
PWQ | 00 | 22 | 02U | CW1 | 04 | CW1-04 | TEG | 3/0 | 03 | PWQ | 00 | 22 | 41U | SM | ODF | SM-ODF | TEG | 1 | 16 | 单模跳线 | 1 | 3 | / | PWQ.00.22,02U:CW1-04:TEG-3/0/03 | PWQ.00.22,41U:SM-ODF:TEG-1/16
PWQ | 00 | 22 | 02U | CW1 | 04 | CW1-04 | TEG | 3/0 | 04 | PWQ | 00 | 22 | 41U | SM | ODF | SM-ODF | TEG | 1 | 17 | 单模跳线 | 1 | 3 | / | PWQ.00.22,02U:CW1-04:TEG-3/0/04 | PWQ.00.22,41U:SM-ODF:TEG-1/17
PWQ | 00 | 22 | 02U | CW1 | 04 | CW1-04 | TEG | 3/0 | 05 | PWQ | 00 | 22 | 41U | SM | ODF | SM-ODF | TEG | 1 | 18 | 单模跳线 | 1 | 3 | / | PWQ.00.22,02U:CW1-04:TEG-3/0/05 | PWQ.00.22,41U:SM-ODF:TEG-1/18
PWQ | 00 | 22 | 02U | CW1 | 04 | CW1-04 | TEG | 3/0 | 06 | PWQ | 00 | 22 | 41U | SM | ODF | SM-ODF | TEG | 1 | 19 | 单模跳线 | 1 | 3 | / | PWQ.00.22,02U:CW1-04:TEG-3/0/06 | PWQ.00.22,41U:SM-ODF:TEG-1/19
PWQ | 00 | 22 | 02U | CW1 | 04 | CW1-04 | TEG | 3/0 | 07 | PWQ | 00 | 22 | 41U | SM | ODF | SM-ODF | TEG | 1 | 20 | 单模跳线 | 1 | 3 | / | PWQ.00.22,02U:CW1-04:TEG-3/0/07 | PWQ.00.22,41U:SM-ODF:TEG-1/20
PWQ | 00 | 22 | 02U | CW1 | 04 | CW1-04 | TEG | 3/0 | 08 | PWQ | 00 | 22 | 41U | SM | ODF | SM-ODF | TEG | 1 | 21 | 单模跳线 | 1 | 3 | / | PWQ.00.22,02U:CW1-04:TEG-3/0/08 | PWQ.00.22,41U:SM-ODF:TEG-1/21
PWQ | 00 | 22 | 02U | CW1 | 04 | CW1-04 | TEG | 3/0 | 09 | PWQ | 00 | 22 | 41U | SM | ODF | SM-ODF | TEG | 1 | 22 | 单模跳线 | 1 | 3 | / | PWQ.00.22,02U:CW1-04:TEG-3/0/09 | PWQ.00.22,41U:SM-ODF:TEG-1/22
PWQ | 00 | 22 | 02U | CW1 | 04 | CW1-04 | TEG | 3/0 | 10 | PWQ | 00 | 22 | 41U | SM | ODF | SM-ODF | TEG | 1 | 23 | 单模跳线 | 1 | 3 | / | PWQ.00.22,02U:CW1-04:TEG-3/0/10 | PWQ.00.22,41U:SM-ODF:TEG-1/23
PWQ | 00 | 22 | 02U | CW1 | 04 | CW1-04 | TEG | 3/0 | 11 | PWQ | 00 | 22 | 41U | SM | ODF | SM-ODF | TEG | 1 | 24 | 单模跳线 | 1 | 3 | / | PWQ.00.22,02U:CW1-04:TEG-3/0/11 | PWQ.00.22,41U:SM-ODF:TEG-1/24
PWQ | 00 | 22 | 02U | CW1 | 04 | CW1-04 | TEG | 3/0 | 12 | PWQ | 00 | 22 | 37U | MM | ODF | MM-ODF | TEG | 1 | 05 | 多模跳线 | 1 | 3 | / | PWQ.00.22,02U:CW1-04:TEG-3/0/12 | PWQ.00.22,37U:MM-ODF:TEG-1/05 | ADC-30
PWQ | 00 | 22 | 02U | CW1 | 04 | CW1-04 | TEG | 3/0 | 13 | PWQ | 00 | 22 | 37U | MM | ODF | MM-ODF | TEG | 1 | 06 | 多模跳线 | 1 | 3 | / | PWQ.00.22,02U:CW1-04:TEG-3/0/13 | PWQ.00.22,37U:MM-ODF:TEG-1/06
PWQ | 00 | 22 | 02U | CW1 | 04 | CW1-04 | TEG | 3/0 | 14 | PWQ | 00 | 22 | 37U | MM | ODF | MM-ODF | TEG | 1 | 07 | 多模跳线 | 1 | 3 | / | PWQ.00.22,02U:CW1-04:TEG-3/0/14 | PWQ.00.22,37U:MM-ODF:TEG-1/07
PWQ | 00 | 22 | 02U | CW1 | 04 | CW1-04 | TEG | 3/0 | 15 | PWQ | 00 | 22 | 37U | MM | ODF | MM-ODF | TEG | 1 | 08 | 多模跳线 | 1 | 3 | / | PWQ.00.22,02U:CW1-04:TEG-3/0/15 | PWQ.00.22,37U:MM-ODF:TEG-1/08
PWQ | 00 | 22 | 02U | CW1 | 04 | CW1-04 | TEG | 3/0 | 16 | PWQ | 00 | 22 | 37U | MM | ODF | MM-ODF | TEG | 1 | 09 | 多模跳线 | 1 | 3 | / | PWQ.00.22,02U:CW1-04:TEG-3/0/16 | PWQ.00.22,37U:MM-ODF:TEG-1/09 | ADC-31
PWQ | 00 | 22 | 02U | CW1 | 04 | CW1-04 | TEG | 3/0 | 17 | PWQ | 00 | 22 | 37U | MM | ODF | MM-ODF | TEG | 1 | 10 | 多模跳线 | 1 | 3 | / | PWQ.00.22,02U:CW1-04:TEG-3/0/17 | PWQ.00.22,37U:MM-ODF:TEG-1/10
PWQ | 00 | 22 | 02U | CW1 | 04 | CW1-04 | TEG | 3/0 | 18 | PWQ | 00 | 22 | 37U | MM | ODF | MM-ODF | TEG | 1 | 11 | 多模跳线 | 1 | 3 | / | PWQ.00.22,02U:CW1-04:TEG-3/0/18 | PWQ.00.22,37U:MM-ODF:TEG-1/11
PWQ | 00 | 22 | 02U | CW1 | 04 | CW1-04 | TEG | 3/0 | 19 | PWQ | 00 | 22 | 37U | MM | ODF | MM-ODF | TEG | 1 | 12 | 多模跳线 | 1 | 3 | / | PWQ.00.22,02U:CW1-04:TEG-3/0/19 | PWQ.00.22,37U:MM-ODF:TEG-1/12
PWQ | 00 | 22 | 02U | CW1 | 04 | CW1-04 | TEG | 3/0 | 20 | PWQ | 00 | 22 | 36U | MM | ODF | MM-ODF | TEG | 1 | 01 | 多模跳线 | 1 | 3 | / | PWQ.00.22,02U:CW1-04:TEG-3/0/20 | PWQ.00.22,36U:MM-ODF:TEG-1/01 | ADC-32
PWQ | 00 | 22 | 02U | CW1 | 04 | CW1-04 | TEG | 3/0 | 21 | PWQ | 00 | 22 | 36U | MM | ODF | MM-ODF | TEG | 1 | 02 | 多模跳线 | 1 | 3 | / | PWQ.00.22,02U:CW1-04:TEG-3/0/21 | PWQ.00.22,36U:MM-ODF:TEG-1/02
PWQ | 00 | 22 | 02U | CW1 | 04 | CW1-04 | TEG | 3/0 | 22 | PWQ | 00 | 22 | 36U | MM | ODF | MM-ODF | TEG | 1 | 03 | 多模跳线 | 1 | 3 | / | PWQ.00.22,02U:CW1-04:TEG-3/0/22 | PWQ.00.22,36U:MM-ODF:TEG-1/03
PWQ | 00 | 22 | 02U | CW1 | 04 | CW1-04 | TEG | 3/0 | 23 | PWQ | 00 | 22 | 36U | MM | ODF | MM-ODF | TEG | 1 | 04 | 多模跳线 | 1 | 3 | / | PWQ.00.22,02U:CW1-04:TEG-3/0/23 | PWQ.00.22,36U:MM-ODF:TEG-1/04
PWQ | 00 | 22 | 02U | CW1 | 04 | CW1-04 | TEG | 3/0 | 24 | PWQ | 00 | 22 | 36U | MM | ODF | MM-ODF | TEG | 1 | 05 | 多模跳线 | 1 | 3 | / | PWQ.00.22,02U:CW1-04:TEG-3/0/24 | PWQ.00.22,36U:MM-ODF:TEG-1/05 | ADC-33
PWQ | 00 | 22 | 02U | CW1 | 04 | CW1-04 | TEG | 3/0 | 25 | PWQ | 00 | 22 | 36U | MM | ODF | MM-ODF | TEG | 1 | 06 | 多模跳线 | 1 | 3 | / | PWQ.00.22,02U:CW1-04:TEG-3/0/25 | PWQ.00.22,36U:MM-ODF:TEG-1/06
PWQ | 00 | 22 | 02U | CW1 | 04 | CW1-04 | TEG | 3/0 | 26 | PWQ | 00 | 22 | 36U | MM | ODF | MM-ODF | TEG | 1 | 07 | 多模跳线 | 1 | 3 | / | PWQ.00.22,02U:CW1-04:TEG-3/0/26 | PWQ.00.22,36U:MM-ODF:TEG-1/07
PWQ | 00 | 22 | 02U | CW1 | 04 | CW1-04 | TEG | 3/0 | 27 | PWQ | 00 | 22 | 36U | MM | ODF | MM-ODF | TEG | 1 | 08 | 多模跳线 | 1 | 3 | / | PWQ.00.22,02U:CW1-04:TEG-3/0/27 | PWQ.00.22,36U:MM-ODF:TEG-1/08
PWQ | 00 | 22 | 02U | CW1 | 04 | CW1-04 | TEG | 3/0 | 28 | PWQ | 00 | 22 | 36U | MM | ODF | MM-ODF | TEG | 1 | 09 | 多模跳线 | 1 | 3 | / | PWQ.00.22,02U:CW1-04:TEG-3/0/28 | PWQ.00.22,36U:MM-ODF:TEG-1/09 | ADC-34
PWQ | 00 | 22 | 02U | CW1 | 04 | CW1-04 | TEG | 3/0 | 29 | PWQ | 00 | 22 | 36U | MM | ODF | MM-ODF | TEG | 1 | 10 | 多模跳线 | 1 | 3 | / | PWQ.00.22,02U:CW1-04:TEG-3/0/29 | PWQ.00.22,36U:MM-ODF:TEG-1/10
PWQ | 00 | 22 | 02U | CW1 | 04 | CW1-04 | TEG | 3/0 | 30 | PWQ | 00 | 22 | 36U | MM | ODF | MM-ODF | TEG | 1 | 11 | 多模跳线 | 1 | 3 | / | PWQ.00.22,02U:CW1-04:TEG-3/0/30 | PWQ.00.22,36U:MM-ODF:TEG-1/11
PWQ | 00 | 22 | 02U | CW1 | 04 | CW1-04 | TEG | 3/0 | 31 | PWQ | 00 | 22 | 36U | MM | ODF | MM-ODF | TEG | 1 | 12 | 多模跳线 | 1 | 3 | / | PWQ.00.22,02U:CW1-04:TEG-3/0/31 | PWQ.00.22,36U:MM-ODF:TEG-1/12
PWQ | 00 | 23 | 42U | MM | ODF | MM-ODF | TEG | 1 | 01 | PWQ | 00 | 23 | 03U | ADC-L404 | 35 | ADC-L404-35 | TEG | 1 | 01 | 多模跳线 | 1 | 3 | / | PWQ.00.23,42U:MM-ODF:TEG-1/01 | PWQ.00.23,03U:ADC-L404-35:TEG-1/01 | CW1-05
PWQ | 00 | 23 | 42U | MM | ODF | MM-ODF | TEG | 1 | 02 | PWQ | 00 | 23 | 03U | ADC-L404 | 35 | ADC-L404-35 | TEG | 1 | 02 | 多模跳线 | 1 | 3 | / | PWQ.00.23,42U:MM-ODF:TEG-1/02 | PWQ.00.23,03U:ADC-L404-35:TEG-1/02 | CW1-05
PWQ | 00 | 23 | 42U | MM | ODF | MM-ODF | TEG | 1 | 03 | PWQ | 00 | 23 | 03U | ADC-L404 | 35 | ADC-L404-35 | TEG | 1 | 03 | 多模跳线 | 1 | 3 | / | PWQ.00.23,42U:MM-ODF:TEG-1/03 | PWQ.00.23,03U:ADC-L404-35:TEG-1/03 | CW1-05
PWQ | 00 | 23 | 42U | MM | ODF | MM-ODF | TEG | 1 | 04 | PWQ | 00 | 23 | 03U | ADC-L404 | 35 | ADC-L404-35 | TEG | 1 | 04 | 多模跳线 | 1 | 3 | / | PWQ.00.23,42U:MM-ODF:TEG-1/04 | PWQ.00.23,03U:ADC-L404-35:TEG-1/04 | CW1-05
PWQ | 00 | 23 | 42U | MM | ODF | MM-ODF | TEG | 1 | 05 | PWQ | 00 | 23 | 08U | ADC-L404 | 36 | ADC-L404-36 | TEG | 1 | 01 | 多模跳线 | 1 | 3 | / | PWQ.00.23,42U:MM-ODF:TEG-1/05 | PWQ.00.23,08U:ADC-L404-36:TEG-1/01 | CW1-05
PWQ | 00 | 23 | 42U | MM | ODF | MM-ODF | TEG | 1 | 06 | PWQ | 00 | 23 | 08U | ADC-L404 | 36 | ADC-L404-36 | TEG | 1 | 02 | 多模跳线 | 1 | 3 | / | PWQ.00.23,42U:MM-ODF:TEG-1/06 | PWQ.00.23,08U:ADC-L404-36:TEG-1/02 | CW1-05
PWQ | 00 | 23 | 42U | MM | ODF | MM-ODF | TEG | 1 | 07 | PWQ | 00 | 23 | 08U | ADC-L404 | 36 | ADC-L404-36 | TEG | 1 | 03 | 多模跳线 | 1 | 3 | / | PWQ.00.23,42U:MM-ODF:TEG-1/07 | PWQ.00.23,08U:ADC-L404-36:TEG-1/03 | CW1-05
PWQ | 00 | 23 | 42U | MM | ODF | MM-ODF | TEG | 1 | 08 | PWQ | 00 | 23 | 08U | ADC-L404 | 36 | ADC-L404-36 | TEG | 1 | 04 | 多模跳线 | 1 | 3 | / | PWQ.00.23,42U:MM-ODF:TEG-1/08 | PWQ.00.23,08U:ADC-L404-36:TEG-1/04 | CW1-05
PWQ | 00 | 23 | 42U | MM | ODF | MM-ODF | TEG | 1 | 09 | PWQ | 00 | 23 | 13U | ADC-L404 | 37 | ADC-L404-37 | TEG | 1 | 01 | 多模跳线 | 1 | 3 | / | PWQ.00.23,42U:MM-ODF:TEG-1/09 | PWQ.00.23,13U:ADC-L404-37:TEG-1/01 | CW1-05
PWQ | 00 | 23 | 42U | MM | ODF | MM-ODF | TEG | 1 | 10 | PWQ | 00 | 23 | 13U | ADC-L404 | 37 | ADC-L404-37 | TEG | 1 | 02 | 多模跳线 | 1 | 3 | / | PWQ.00.23,42U:MM-ODF:TEG-1/10 | PWQ.00.23,13U:ADC-L404-37:TEG-1/02 | CW1-05
PWQ | 00 | 23 | 42U | MM | ODF | MM-ODF | TEG | 1 | 11 | PWQ | 00 | 23 | 13U | ADC-L404 | 37 | ADC-L404-37 | TEG | 1 | 03 | 多模跳线 | 1 | 3 | / | PWQ.00.23,42U:MM-ODF:TEG-1/11 | PWQ.00.23,13U:ADC-L404-37:TEG-1/03 | CW1-05
PWQ | 00 | 23 | 42U | MM | ODF | MM-ODF | TEG | 1 | 12 | PWQ | 00 | 23 | 13U | ADC-L404 | 37 | ADC-L404-37 | TEG | 1 | 04 | 多模跳线 | 1 | 3 | / | PWQ.00.23,42U:MM-ODF:TEG-1/12 | PWQ.00.23,13U:ADC-L404-37:TEG-1/04 | CW1-05
PWQ | 00 | 23 | 42U | MM | ODF | MM-ODF | TEG | 1 | 13 | PWQ | 00 | 23 | 18U | ADC-L404 | 38 | ADC-L404-38 | TEG | 1 | 01 | 多模跳线 | 1 | 3 | / | PWQ.00.23,42U:MM-ODF:TEG-1/13 | PWQ.00.23,18U:ADC-L404-38:TEG-1/01 | CW1-05
PWQ | 00 | 23 | 42U | MM | ODF | MM-ODF | TEG | 1 | 14 | PWQ | 00 | 23 | 18U | ADC-L404 | 38 | ADC-L404-38 | TEG | 1 | 02 | 多模跳线 | 1 | 3 | / | PWQ.00.23,42U:MM-ODF:TEG-1/14 | PWQ.00.23,18U:ADC-L404-38:TEG-1/02 | CW1-05
PWQ | 00 | 23 | 42U | MM | ODF | MM-ODF | TEG | 1 | 15 | PWQ | 00 | 23 | 18U | ADC-L404 | 38 | ADC-L404-38 | TEG | 1 | 03 | 多模跳线 | 1 | 3 | / | PWQ.00.23,42U:MM-ODF:TEG-1/15 | PWQ.00.23,18U:ADC-L404-38:TEG-1/03 | CW1-05
PWQ | 00 | 23 | 42U | MM | ODF | MM-ODF | TEG | 1 | 16 | PWQ | 00 | 23 | 18U | ADC-L404 | 38 | ADC-L404-38 | TEG | 1 | 04 | 多模跳线 | 1 | 3 | / | PWQ.00.23,42U:MM-ODF:TEG-1/16 | PWQ.00.23,18U:ADC-L404-38:TEG-1/04 | CW1-05
PWQ | 00 | 23 | 41U | MM | ODF | MM-ODF | TEG | 1 | 01 | PWQ | 00 | 23 | 03U | ADC-L404 | 35 | ADC-L404-35 | TEG | 1 | 09 | 多模跳线 | 1 | 3 | / | PWQ.00.23,41U:MM-ODF:TEG-1/01 | PWQ.00.23,03U:ADC-L404-35:TEG-1/09 | CW1-08
PWQ | 00 | 23 | 41U | MM | ODF | MM-ODF | TEG | 1 | 02 | PWQ | 00 | 23 | 03U | ADC-L404 | 35 | ADC-L404-35 | TEG | 1 | 10 | 多模跳线 | 1 | 3 | / | PWQ.00.23,41U:MM-ODF:TEG-1/02 | PWQ.00.23,03U:ADC-L404-35:TEG-1/10 | CW1-08
PWQ | 00 | 23 | 41U | MM | ODF | MM-ODF | TEG | 1 | 03 | PWQ | 00 | 23 | 08U | ADC-L404 | 36 | ADC-L404-36 | TEG | 1 | 09 | 多模跳线 | 1 | 3 | / | PWQ.00.23,41U:MM-ODF:TEG-1/03 | PWQ.00.23,08U:ADC-L404-36:TEG-1/09 | CW1-08
PWQ | 00 | 23 | 41U | MM | ODF | MM-ODF | TEG | 1 | 04 | PWQ | 00 | 23 | 08U | ADC-L404 | 36 | ADC-L404-36 | TEG | 1 | 10 | 多模跳线 | 1 | 3 | / | PWQ.00.23,41U:MM-ODF:TEG-1/04 | PWQ.00.23,08U:ADC-L404-36:TEG-1/10 | CW1-08
PWQ | 00 | 23 | 41U | MM | ODF | MM-ODF | TEG | 1 | 05 | PWQ | 00 | 23 | 13U | ADC-L404 | 37 | ADC-L404-37 | TEG | 1 | 09 | 多模跳线 | 1 | 3 | / | PWQ.00.23,41U:MM-ODF:TEG-1/05 | PWQ.00.23,13U:ADC-L404-37:TEG-1/09 | CW1-08
PWQ | 00 | 23 | 41U | MM | ODF | MM-ODF | TEG | 1 | 06 | PWQ | 00 | 23 | 13U | ADC-L404 | 37 | ADC-L404-37 | TEG | 1 | 10 | 多模跳线 | 1 | 3 | / | PWQ.00.23,41U:MM-ODF:TEG-1/06 | PWQ.00.23,13U:ADC-L404-37:TEG-1/10 | CW1-08
PWQ | 00 | 23 | 41U | MM | ODF | MM-ODF | TEG | 1 | 07 | PWQ | 00 | 23 | 18U | ADC-L404 | 38 | ADC-L404-38 | TEG | 1 | 09 | 多模跳线 | 1 | 3 | / | PWQ.00.23,41U:MM-ODF:TEG-1/07 | PWQ.00.23,18U:ADC-L404-38:TEG-1/09 | CW1-08
PWQ | 00 | 23 | 41U | MM | ODF | MM-ODF | TEG | 1 | 08 | PWQ | 00 | 23 | 18U | ADC-L404 | 38 | ADC-L404-38 | TEG | 1 | 10 | 多模跳线 | 1 | 3 | / | PWQ.00.23,41U:MM-ODF:TEG-1/08 | PWQ.00.23,18U:ADC-L404-38:TEG-1/10 | CW1-08
PWQ | 00 | 23 | 40U | MM | ODF | MM-ODF | TEG | 1 | 01 | PWQ | 00 | 23 | 03U | ADC-L404 | 35 | ADC-L404-35 | TEG | 1 | 05 | 多模跳线 | 1 | 3 | / | PWQ.00.23,40U:MM-ODF:TEG-1/01 | PWQ.00.23,03U:ADC-L404-35:TEG-1/05 | TAS
PWQ | 00 | 23 | 40U | MM | ODF | MM-ODF | TEG | 1 | 02 | PWQ | 00 | 23 | 03U | ADC-L404 | 35 | ADC-L404-35 | TEG | 1 | 06 | 多模跳线 | 1 | 3 | / | PWQ.00.23,40U:MM-ODF:TEG-1/02 | PWQ.00.23,03U:ADC-L404-35:TEG-1/06 | TAS
PWQ | 00 | 23 | 40U | MM | ODF | MM-ODF | TEG | 1 | 03 | PWQ | 00 | 23 | 03U | ADC-L404 | 35 | ADC-L404-35 | TEG | 1 | 07 | 多模跳线 | 1 | 3 | / | PWQ.00.23,40U:MM-ODF:TEG-1/03 | PWQ.00.23,03U:ADC-L404-35:TEG-1/07 | TAS
PWQ | 00 | 23 | 40U | MM | ODF | MM-ODF | TEG | 1 | 04 | PWQ | 00 | 23 | 03U | ADC-L404 | 35 | ADC-L404-35 | TEG | 1 | 08 | 多模跳线 | 1 | 3 | / | PWQ.00.23,40U:MM-ODF:TEG-1/04 | PWQ.00.23,03U:ADC-L404-35:TEG-1/08 | TAS
PWQ | 00 | 23 | 40U | MM | ODF | MM-ODF | TEG | 1 | 05 | PWQ | 00 | 23 | 08U | ADC-L404 | 36 | ADC-L404-36 | TEG | 1 | 05 | 多模跳线 | 1 | 3 | / | PWQ.00.23,40U:MM-ODF:TEG-1/05 | PWQ.00.23,08U:ADC-L404-36:TEG-1/05 | TAS
PWQ | 00 | 23 | 40U | MM | ODF | MM-ODF | TEG | 1 | 06 | PWQ | 00 | 23 | 08U | ADC-L404 | 36 | ADC-L404-36 | TEG | 1 | 06 | 多模跳线 | 1 | 3 | / | PWQ.00.23,40U:MM-ODF:TEG-1/06 | PWQ.00.23,08U:ADC-L404-36:TEG-1/06 | TAS
PWQ | 00 | 23 | 40U | MM | ODF | MM-ODF | TEG | 1 | 07 | PWQ | 00 | 23 | 08U | ADC-L404 | 36 | ADC-L404-36 | TEG | 1 | 07 | 多模跳线 | 1 | 3 | / | PWQ.00.23,40U:MM-ODF:TEG-1/07 | PWQ.00.23,08U:ADC-L404-36:TEG-1/07 | TAS
PWQ | 00 | 23 | 40U | MM | ODF | MM-ODF | TEG | 1 | 08 | PWQ | 00 | 23 | 08U | ADC-L404 | 36 | ADC-L404-36 | TEG | 1 | 08 | 多模跳线 | 1 | 3 | / | PWQ.00.23,40U:MM-ODF:TEG-1/08 | PWQ.00.23,08U:ADC-L404-36:TEG-1/08 | TAS
PWQ | 00 | 23 | 40U | MM | ODF | MM-ODF | TEG | 1 | 09 | PWQ | 00 | 23 | 13U | ADC-L404 | 37 | ADC-L404-37 | TEG | 1 | 05 | 多模跳线 | 1 | 3 | / | PWQ.00.23,40U:MM-ODF:TEG-1/09 | PWQ.00.23,13U:ADC-L404-37:TEG-1/05 | TAS
PWQ | 00 | 23 | 40U | MM | ODF | MM-ODF | TEG | 1 | 10 | PWQ | 00 | 23 | 13U | ADC-L404 | 37 | ADC-L404-37 | TEG | 1 | 06 | 多模跳线 | 1 | 3 | / | PWQ.00.23,40U:MM-ODF:TEG-1/10 | PWQ.00.23,13U:ADC-L404-37:TEG-1/06 | TAS
PWQ | 00 | 23 | 40U | MM | ODF | MM-ODF | TEG | 1 | 11 | PWQ | 00 | 23 | 13U | ADC-L404 | 37 | ADC-L404-37 | TEG | 1 | 07 | 多模跳线 | 1 | 3 | / | PWQ.00.23,40U:MM-ODF:TEG-1/11 | PWQ.00.23,13U:ADC-L404-37:TEG-1/07 | TAS
PWQ | 00 | 23 | 40U | MM | ODF | MM-ODF | TEG | 1 | 12 | PWQ | 00 | 23 | 13U | ADC-L404 | 37 | ADC-L404-37 | TEG | 1 | 08 | 多模跳线 | 1 | 3 | / | PWQ.00.23,40U:MM-ODF:TEG-1/12 | PWQ.00.23,13U:ADC-L404-37:TEG-1/08 | TAS
PWQ | 00 | 23 | 40U | MM | ODF | MM-ODF | TEG | 1 | 13 | PWQ | 00 | 23 | 18U | ADC-L404 | 38 | ADC-L404-38 | TEG | 1 | 05 | 多模跳线 | 1 | 3 | / | PWQ.00.23,40U:MM-ODF:TEG-1/13 | PWQ.00.23,18U:ADC-L404-38:TEG-1/05 | TAS
PWQ | 00 | 23 | 40U | MM | ODF | MM-ODF | TEG | 1 | 14 | PWQ | 00 | 23 | 18U | ADC-L404 | 38 | ADC-L404-38 | TEG | 1 | 06 | 多模跳线 | 1 | 3 | / | PWQ.00.23,40U:MM-ODF:TEG-1/14 | PWQ.00.23,18U:ADC-L404-38:TEG-1/06 | TAS
PWQ | 00 | 23 | 40U | MM | ODF | MM-ODF | TEG | 1 | 15 | PWQ | 00 | 23 | 18U | ADC-L404 | 38 | ADC-L404-38 | TEG | 1 | 07 | 多模跳线 | 1 | 3 | / | PWQ.00.23,40U:MM-ODF:TEG-1/15 | PWQ.00.23,18U:ADC-L404-38:TEG-1/07 | TAS
PWQ | 00 | 23 | 40U | MM | ODF | MM-ODF | TEG | 1 | 16 | PWQ | 00 | 23 | 18U | ADC-L404 | 38 | ADC-L404-38 | TEG | 1 | 08 | 多模跳线 | 1 | 3 | / | PWQ.00.23,40U:MM-ODF:TEG-1/16 | PWQ.00.23,18U:ADC-L404-38:TEG-1/08 | TAS
PWQ | 00 | 24 | 42U | MM | ODF | MM-ODF | TEG | 1 | 01 | PWQ | 00 | 24 | 03U | ADC-L404 | 39 | ADC-L404-39 | TEG | 1 | 01 | 多模跳线 | 1 | 3 | / | PWQ.00.24,42U:MM-ODF:TEG-1/01 | PWQ.00.24,03U:ADC-L404-39:TEG-1/01 | CW1-05
PWQ | 00 | 24 | 42U | MM | ODF | MM-ODF | TEG | 1 | 02 | PWQ | 00 | 24 | 03U | ADC-L404 | 39 | ADC-L404-39 | TEG | 1 | 02 | 多模跳线 | 1 | 3 | / | PWQ.00.24,42U:MM-ODF:TEG-1/02 | PWQ.00.24,03U:ADC-L404-39:TEG-1/02 | CW1-05
PWQ | 00 | 24 | 42U | MM | ODF | MM-ODF | TEG | 1 | 03 | PWQ | 00 | 24 | 03U | ADC-L404 | 39 | ADC-L404-39 | TEG | 1 | 03 | 多模跳线 | 1 | 3 | / | PWQ.00.24,42U:MM-ODF:TEG-1/03 | PWQ.00.24,03U:ADC-L404-39:TEG-1/03 | CW1-05
PWQ | 00 | 24 | 42U | MM | ODF | MM-ODF | TEG | 1 | 04 | PWQ | 00 | 24 | 03U | ADC-L404 | 39 | ADC-L404-39 | TEG | 1 | 04 | 多模跳线 | 1 | 3 | / | PWQ.00.24,42U:MM-ODF:TEG-1/04 | PWQ.00.24,03U:ADC-L404-39:TEG-1/04 | CW1-05
PWQ | 00 | 24 | 42U | MM | ODF | MM-ODF | TEG | 1 | 05 | PWQ | 00 | 24 | 08U | ADC-L404 | 40 | ADC-L404-40 | TEG | 1 | 01 | 多模跳线 | 1 | 3 | / | PWQ.00.24,42U:MM-ODF:TEG-1/05 | PWQ.00.24,08U:ADC-L404-40:TEG-1/01 | CW1-05
PWQ | 00 | 24 | 42U | MM | ODF | MM-ODF | TEG | 1 | 06 | PWQ | 00 | 24 | 08U | ADC-L404 | 40 | ADC-L404-40 | TEG | 1 | 02 | 多模跳线 | 1 | 3 | / | PWQ.00.24,42U:MM-ODF:TEG-1/06 | PWQ.00.24,08U:ADC-L404-40:TEG-1/02 | CW1-05
PWQ | 00 | 24 | 42U | MM | ODF | MM-ODF | TEG | 1 | 07 | PWQ | 00 | 24 | 08U | ADC-L404 | 40 | ADC-L404-40 | TEG | 1 | 03 | 多模跳线 | 1 | 3 | / | PWQ.00.24,42U:MM-ODF:TEG-1/07 | PWQ.00.24,08U:ADC-L404-40:TEG-1/03 | CW1-05
PWQ | 00 | 24 | 42U | MM | ODF | MM-ODF | TEG | 1 | 08 | PWQ | 00 | 24 | 08U | ADC-L404 | 40 | ADC-L404-40 | TEG | 1 | 04 | 多模跳线 | 1 | 3 | / | PWQ.00.24,42U:MM-ODF:TEG-1/08 | PWQ.00.24,08U:ADC-L404-40:TEG-1/04 | CW1-05
PWQ | 00 | 24 | 42U | MM | ODF | MM-ODF | TEG | 1 | 09 | PWQ | 00 | 24 | 13U | ADC-L404 | 41 | ADC-L404-41 | TEG | 1 | 01 | 多模跳线 | 1 | 3 | / | PWQ.00.24,42U:MM-ODF:TEG-1/09 | PWQ.00.24,13U:ADC-L404-41:TEG-1/01 | CW1-05
PWQ | 00 | 24 | 42U | MM | ODF | MM-ODF | TEG | 1 | 10 | PWQ | 00 | 24 | 13U | ADC-L404 | 41 | ADC-L404-41 | TEG | 1 | 02 | 多模跳线 | 1 | 3 | / | PWQ.00.24,42U:MM-ODF:TEG-1/10 | PWQ.00.24,13U:ADC-L404-41:TEG-1/02 | CW1-05
PWQ | 00 | 24 | 42U | MM | ODF | MM-ODF | TEG | 1 | 11 | PWQ | 00 | 24 | 13U | ADC-L404 | 41 | ADC-L404-41 | TEG | 1 | 03 | 多模跳线 | 1 | 3 | / | PWQ.00.24,42U:MM-ODF:TEG-1/11 | PWQ.00.24,13U:ADC-L404-41:TEG-1/03 | CW1-05
PWQ | 00 | 24 | 42U | MM | ODF | MM-ODF | TEG | 1 | 12 | PWQ | 00 | 24 | 13U | ADC-L404 | 41 | ADC-L404-41 | TEG | 1 | 04 | 多模跳线 | 1 | 3 | / | PWQ.00.24,42U:MM-ODF:TEG-1/12 | PWQ.00.24,13U:ADC-L404-41:TEG-1/04 | CW1-05
PWQ | 00 | 24 | 42U | MM | ODF | MM-ODF | TEG | 1 | 13 | PWQ | 00 | 24 | 18U | ADC-L404 | 42 | ADC-L404-42 | TEG | 1 | 01 | 多模跳线 | 1 | 3 | / | PWQ.00.24,42U:MM-ODF:TEG-1/13 | PWQ.00.24,18U:ADC-L404-42:TEG-1/01 | CW1-05
PWQ | 00 | 24 | 42U | MM | ODF | MM-ODF | TEG | 1 | 14 | PWQ | 00 | 24 | 18U | ADC-L404 | 42 | ADC-L404-42 | TEG | 1 | 02 | 多模跳线 | 1 | 3 | / | PWQ.00.24,42U:MM-ODF:TEG-1/14 | PWQ.00.24,18U:ADC-L404-42:TEG-1/02 | CW1-05
PWQ | 00 | 24 | 42U | MM | ODF | MM-ODF | TEG | 1 | 15 | PWQ | 00 | 24 | 18U | ADC-L404 | 42 | ADC-L404-42 | TEG | 1 | 03 | 多模跳线 | 1 | 3 | / | PWQ.00.24,42U:MM-ODF:TEG-1/15 | PWQ.00.24,18U:ADC-L404-42:TEG-1/03 | CW1-05
PWQ | 00 | 24 | 42U | MM | ODF | MM-ODF | TEG | 1 | 16 | PWQ | 00 | 24 | 18U | ADC-L404 | 42 | ADC-L404-42 | TEG | 1 | 04 | 多模跳线 | 1 | 3 | / | PWQ.00.24,42U:MM-ODF:TEG-1/16 | PWQ.00.24,18U:ADC-L404-42:TEG-1/04 | CW1-05
PWQ | 00 | 24 | 41U | MM | ODF | MM-ODF | TEG | 1 | 01 | PWQ | 00 | 24 | 03U | ADC-L404 | 39 | ADC-L404-39 | TEG | 1 | 09 | 多模跳线 | 1 | 3 | / | PWQ.00.24,41U:MM-ODF:TEG-1/01 | PWQ.00.24,03U:ADC-L404-39:TEG-1/09 | CW1-08
PWQ | 00 | 24 | 41U | MM | ODF | MM-ODF | TEG | 1 | 02 | PWQ | 00 | 24 | 03U | ADC-L404 | 39 | ADC-L404-39 | TEG | 1 | 10 | 多模跳线 | 1 | 3 | / | PWQ.00.24,41U:MM-ODF:TEG-1/02 | PWQ.00.24,03U:ADC-L404-39:TEG-1/10 | CW1-08
PWQ | 00 | 24 | 41U | MM | ODF | MM-ODF | TEG | 1 | 03 | PWQ | 00 | 24 | 08U | ADC-L404 | 40 | ADC-L404-40 | TEG | 1 | 09 | 多模跳线 | 1 | 3 | / | PWQ.00.24,41U:MM-ODF:TEG-1/03 | PWQ.00.24,08U:ADC-L404-40:TEG-1/09 | CW1-08
PWQ | 00 | 24 | 41U | MM | ODF | MM-ODF | TEG | 1 | 04 | PWQ | 00 | 24 | 08U | ADC-L404 | 40 | ADC-L404-40 | TEG | 1 | 10 | 多模跳线 | 1 | 3 | / | PWQ.00.24,41U:MM-ODF:TEG-1/04 | PWQ.00.24,08U:ADC-L404-40:TEG-1/10 | CW1-08
PWQ | 00 | 24 | 41U | MM | ODF | MM-ODF | TEG | 1 | 05 | PWQ | 00 | 24 | 13U | ADC-L404 | 41 | ADC-L404-41 | TEG | 1 | 09 | 多模跳线 | 1 | 3 | / | PWQ.00.24,41U:MM-ODF:TEG-1/05 | PWQ.00.24,13U:ADC-L404-41:TEG-1/09 | CW1-08
PWQ | 00 | 24 | 41U | MM | ODF | MM-ODF | TEG | 1 | 06 | PWQ | 00 | 24 | 13U | ADC-L404 | 41 | ADC-L404-41 | TEG | 1 | 10 | 多模跳线 | 1 | 3 | / | PWQ.00.24,41U:MM-ODF:TEG-1/06 | PWQ.00.24,13U:ADC-L404-41:TEG-1/10 | CW1-08
PWQ | 00 | 24 | 41U | MM | ODF | MM-ODF | TEG | 1 | 07 | PWQ | 00 | 24 | 18U | ADC-L404 | 42 | ADC-L404-42 | TEG | 1 | 09 | 多模跳线 | 1 | 3 | / | PWQ.00.24,41U:MM-ODF:TEG-1/07 | PWQ.00.24,18U:ADC-L404-42:TEG-1/09 | CW1-08
PWQ | 00 | 24 | 41U | MM | ODF | MM-ODF | TEG | 1 | 08 | PWQ | 00 | 24 | 18U | ADC-L404 | 42 | ADC-L404-42 | TEG | 1 | 10 | 多模跳线 | 1 | 3 | / | PWQ.00.24,41U:MM-ODF:TEG-1/08 | PWQ.00.24,18U:ADC-L404-42:TEG-1/10 | CW1-08
PWQ | 00 | 24 | 40U | MM | ODF | MM-ODF | TEG | 1 | 01 | PWQ | 00 | 24 | 03U | ADC-L404 | 39 | ADC-L404-39 | TEG | 1 | 05 | 多模跳线 | 1 | 3 | / | PWQ.00.24,40U:MM-ODF:TEG-1/01 | PWQ.00.24,03U:ADC-L404-39:TEG-1/05 | TAS
PWQ | 00 | 24 | 40U | MM | ODF | MM-ODF | TEG | 1 | 02 | PWQ | 00 | 24 | 03U | ADC-L404 | 39 | ADC-L404-39 | TEG | 1 | 06 | 多模跳线 | 1 | 3 | / | PWQ.00.24,40U:MM-ODF:TEG-1/02 | PWQ.00.24,03U:ADC-L404-39:TEG-1/06 | TAS
PWQ | 00 | 24 | 40U | MM | ODF | MM-ODF | TEG | 1 | 03 | PWQ | 00 | 24 | 03U | ADC-L404 | 39 | ADC-L404-39 | TEG | 1 | 07 | 多模跳线 | 1 | 3 | / | PWQ.00.24,40U:MM-ODF:TEG-1/03 | PWQ.00.24,03U:ADC-L404-39:TEG-1/07 | TAS
PWQ | 00 | 24 | 40U | MM | ODF | MM-ODF | TEG | 1 | 04 | PWQ | 00 | 24 | 03U | ADC-L404 | 39 | ADC-L404-39 | TEG | 1 | 08 | 多模跳线 | 1 | 3 | / | PWQ.00.24,40U:MM-ODF:TEG-1/04 | PWQ.00.24,03U:ADC-L404-39:TEG-1/08 | TAS
PWQ | 00 | 24 | 40U | MM | ODF | MM-ODF | TEG | 1 | 05 | PWQ | 00 | 24 | 08U | ADC-L404 | 40 | ADC-L404-40 | TEG | 1 | 05 | 多模跳线 | 1 | 3 | / | PWQ.00.24,40U:MM-ODF:TEG-1/05 | PWQ.00.24,08U:ADC-L404-40:TEG-1/05 | TAS
PWQ | 00 | 24 | 40U | MM | ODF | MM-ODF | TEG | 1 | 06 | PWQ | 00 | 24 | 08U | ADC-L404 | 40 | ADC-L404-40 | TEG | 1 | 06 | 多模跳线 | 1 | 3 | / | PWQ.00.24,40U:MM-ODF:TEG-1/06 | PWQ.00.24,08U:ADC-L404-40:TEG-1/06 | TAS
PWQ | 00 | 24 | 40U | MM | ODF | MM-ODF | TEG | 1 | 07 | PWQ | 00 | 24 | 08U | ADC-L404 | 40 | ADC-L404-40 | TEG | 1 | 07 | 多模跳线 | 1 | 3 | / | PWQ.00.24,40U:MM-ODF:TEG-1/07 | PWQ.00.24,08U:ADC-L404-40:TEG-1/07 | TAS
PWQ | 00 | 24 | 40U | MM | ODF | MM-ODF | TEG | 1 | 08 | PWQ | 00 | 24 | 08U | ADC-L404 | 40 | ADC-L404-40 | TEG | 1 | 08 | 多模跳线 | 1 | 3 | / | PWQ.00.24,40U:MM-ODF:TEG-1/08 | PWQ.00.24,08U:ADC-L404-40:TEG-1/08 | TAS
PWQ | 00 | 24 | 40U | MM | ODF | MM-ODF | TEG | 1 | 09 | PWQ | 00 | 24 | 13U | ADC-L404 | 41 | ADC-L404-41 | TEG | 1 | 05 | 多模跳线 | 1 | 3 | / | PWQ.00.24,40U:MM-ODF:TEG-1/09 | PWQ.00.24,13U:ADC-L404-41:TEG-1/05 | TAS
PWQ | 00 | 24 | 40U | MM | ODF | MM-ODF | TEG | 1 | 10 | PWQ | 00 | 24 | 13U | ADC-L404 | 41 | ADC-L404-41 | TEG | 1 | 06 | 多模跳线 | 1 | 3 | / | PWQ.00.24,40U:MM-ODF:TEG-1/10 | PWQ.00.24,13U:ADC-L404-41:TEG-1/06 | TAS
PWQ | 00 | 24 | 40U | MM | ODF | MM-ODF | TEG | 1 | 11 | PWQ | 00 | 24 | 13U | ADC-L404 | 41 | ADC-L404-41 | TEG | 1 | 07 | 多模跳线 | 1 | 3 | / | PWQ.00.24,40U:MM-ODF:TEG-1/11 | PWQ.00.24,13U:ADC-L404-41:TEG-1/07 | TAS
PWQ | 00 | 24 | 40U | MM | ODF | MM-ODF | TEG | 1 | 12 | PWQ | 00 | 24 | 13U | ADC-L404 | 41 | ADC-L404-41 | TEG | 1 | 08 | 多模跳线 | 1 | 3 | / | PWQ.00.24,40U:MM-ODF:TEG-1/12 | PWQ.00.24,13U:ADC-L404-41:TEG-1/08 | TAS
PWQ | 00 | 24 | 40U | MM | ODF | MM-ODF | TEG | 1 | 13 | PWQ | 00 | 24 | 18U | ADC-L404 | 42 | ADC-L404-42 | TEG | 1 | 05 | 多模跳线 | 1 | 3 | / | PWQ.00.24,40U:MM-ODF:TEG-1/13 | PWQ.00.24,18U:ADC-L404-42:TEG-1/05 | TAS
PWQ | 00 | 24 | 40U | MM | ODF | MM-ODF | TEG | 1 | 14 | PWQ | 00 | 24 | 18U | ADC-L404 | 42 | ADC-L404-42 | TEG | 1 | 06 | 多模跳线 | 1 | 3 | / | PWQ.00.24,40U:MM-ODF:TEG-1/14 | PWQ.00.24,18U:ADC-L404-42:TEG-1/06 | TAS
PWQ | 00 | 24 | 40U | MM | ODF | MM-ODF | TEG | 1 | 15 | PWQ | 00 | 24 | 18U | ADC-L404 | 42 | ADC-L404-42 | TEG | 1 | 07 | 多模跳线 | 1 | 3 | / | PWQ.00.24,40U:MM-ODF:TEG-1/15 | PWQ.00.24,18U:ADC-L404-42:TEG-1/07 | TAS
PWQ | 00 | 24 | 40U | MM | ODF | MM-ODF | TEG | 1 | 16 | PWQ | 00 | 24 | 18U | ADC-L404 | 42 | ADC-L404-42 | TEG | 1 | 08 | 多模跳线 | 1 | 3 | / | PWQ.00.24,40U:MM-ODF:TEG-1/16 | PWQ.00.24,18U:ADC-L404-42:TEG-1/08 | TAS
PWQ | 00 | 25 | 42U | MM | ODF | MM-ODF | TEG | 1 | 01 | PWQ | 00 | 25 | 03U | ADC-L404 | 43 | ADC-L404-43 | TEG | 1 | 01 | 多模跳线 | 1 | 3 | / | PWQ.00.25,42U:MM-ODF:TEG-1/01 | PWQ.00.25,03U:ADC-L404-43:TEG-1/01 | CW1-05
PWQ | 00 | 25 | 42U | MM | ODF | MM-ODF | TEG | 1 | 02 | PWQ | 00 | 25 | 03U | ADC-L404 | 43 | ADC-L404-43 | TEG | 1 | 02 | 多模跳线 | 1 | 3 | / | PWQ.00.25,42U:MM-ODF:TEG-1/02 | PWQ.00.25,03U:ADC-L404-43:TEG-1/02 | CW1-05
PWQ | 00 | 25 | 42U | MM | ODF | MM-ODF | TEG | 1 | 03 | PWQ | 00 | 25 | 03U | ADC-L404 | 43 | ADC-L404-43 | TEG | 1 | 03 | 多模跳线 | 1 | 3 | / | PWQ.00.25,42U:MM-ODF:TEG-1/03 | PWQ.00.25,03U:ADC-L404-43:TEG-1/03 | CW1-05
PWQ | 00 | 25 | 42U | MM | ODF | MM-ODF | TEG | 1 | 04 | PWQ | 00 | 25 | 03U | ADC-L404 | 43 | ADC-L404-43 | TEG | 1 | 04 | 多模跳线 | 1 | 3 | / | PWQ.00.25,42U:MM-ODF:TEG-1/04 | PWQ.00.25,03U:ADC-L404-43:TEG-1/04 | CW1-05
PWQ | 00 | 25 | 42U | MM | ODF | MM-ODF | TEG | 1 | 05 | PWQ | 00 | 25 | 08U | ADC-L404 | 44 | ADC-L404-44 | TEG | 1 | 01 | 多模跳线 | 1 | 3 | / | PWQ.00.25,42U:MM-ODF:TEG-1/05 | PWQ.00.25,08U:ADC-L404-44:TEG-1/01 | CW1-05
PWQ | 00 | 25 | 42U | MM | ODF | MM-ODF | TEG | 1 | 06 | PWQ | 00 | 25 | 08U | ADC-L404 | 44 | ADC-L404-44 | TEG | 1 | 02 | 多模跳线 | 1 | 3 | / | PWQ.00.25,42U:MM-ODF:TEG-1/06 | PWQ.00.25,08U:ADC-L404-44:TEG-1/02 | CW1-05
PWQ | 00 | 25 | 42U | MM | ODF | MM-ODF | TEG | 1 | 07 | PWQ | 00 | 25 | 08U | ADC-L404 | 44 | ADC-L404-44 | TEG | 1 | 03 | 多模跳线 | 1 | 3 | / | PWQ.00.25,42U:MM-ODF:TEG-1/07 | PWQ.00.25,08U:ADC-L404-44:TEG-1/03 | CW1-05
PWQ | 00 | 25 | 42U | MM | ODF | MM-ODF | TEG | 1 | 08 | PWQ | 00 | 25 | 08U | ADC-L404 | 44 | ADC-L404-44 | TEG | 1 | 04 | 多模跳线 | 1 | 3 | / | PWQ.00.25,42U:MM-ODF:TEG-1/08 | PWQ.00.25,08U:ADC-L404-44:TEG-1/04 | CW1-05
PWQ | 00 | 25 | 42U | MM | ODF | MM-ODF | TEG | 1 | 09 | PWQ | 00 | 25 | 13U | ADC-L404 | 45 | ADC-L404-45 | TEG | 1 | 01 | 多模跳线 | 1 | 3 | / | PWQ.00.25,42U:MM-ODF:TEG-1/09 | PWQ.00.25,13U:ADC-L404-45:TEG-1/01 | CW1-05
PWQ | 00 | 25 | 42U | MM | ODF | MM-ODF | TEG | 1 | 10 | PWQ | 00 | 25 | 13U | ADC-L404 | 45 | ADC-L404-45 | TEG | 1 | 02 | 多模跳线 | 1 | 3 | / | PWQ.00.25,42U:MM-ODF:TEG-1/10 | PWQ.00.25,13U:ADC-L404-45:TEG-1/02 | CW1-05
PWQ | 00 | 25 | 42U | MM | ODF | MM-ODF | TEG | 1 | 11 | PWQ | 00 | 25 | 13U | ADC-L404 | 45 | ADC-L404-45 | TEG | 1 | 03 | 多模跳线 | 1 | 3 | / | PWQ.00.25,42U:MM-ODF:TEG-1/11 | PWQ.00.25,13U:ADC-L404-45:TEG-1/03 | CW1-05
PWQ | 00 | 25 | 42U | MM | ODF | MM-ODF | TEG | 1 | 12 | PWQ | 00 | 25 | 13U | ADC-L404 | 45 | ADC-L404-45 | TEG | 1 | 04 | 多模跳线 | 1 | 3 | / | PWQ.00.25,42U:MM-ODF:TEG-1/12 | PWQ.00.25,13U:ADC-L404-45:TEG-1/04 | CW1-05
PWQ | 00 | 25 | 41U | MM | ODF | MM-ODF | TEG | 1 | 01 | PWQ | 00 | 25 | 03U | ADC-L404 | 43 | ADC-L404-43 | TEG | 1 | 09 | 多模跳线 | 1 | 3 | / | PWQ.00.25,41U:MM-ODF:TEG-1/01 | PWQ.00.25,03U:ADC-L404-43:TEG-1/09 | CW1-08
PWQ | 00 | 25 | 41U | MM | ODF | MM-ODF | TEG | 1 | 02 | PWQ | 00 | 25 | 03U | ADC-L404 | 43 | ADC-L404-43 | TEG | 1 | 10 | 多模跳线 | 1 | 3 | / | PWQ.00.25,41U:MM-ODF:TEG-1/02 | PWQ.00.25,03U:ADC-L404-43:TEG-1/10 | CW1-08
PWQ | 00 | 25 | 41U | MM | ODF | MM-ODF | TEG | 1 | 03 | PWQ | 00 | 25 | 08U | ADC-L404 | 44 | ADC-L404-44 | TEG | 1 | 09 | 多模跳线 | 1 | 3 | / | PWQ.00.25,41U:MM-ODF:TEG-1/03 | PWQ.00.25,08U:ADC-L404-44:TEG-1/09 | CW1-08
PWQ | 00 | 25 | 41U | MM | ODF | MM-ODF | TEG | 1 | 04 | PWQ | 00 | 25 | 08U | ADC-L404 | 44 | ADC-L404-44 | TEG | 1 | 10 | 多模跳线 | 1 | 3 | / | PWQ.00.25,41U:MM-ODF:TEG-1/04 | PWQ.00.25,08U:ADC-L404-44:TEG-1/10 | CW1-08
PWQ | 00 | 25 | 41U | MM | ODF | MM-ODF | TEG | 1 | 05 | PWQ | 00 | 25 | 13U | ADC-L404 | 45 | ADC-L404-45 | TEG | 1 | 09 | 多模跳线 | 1 | 3 | / | PWQ.00.25,41U:MM-ODF:TEG-1/05 | PWQ.00.25,13U:ADC-L404-45:TEG-1/09 | CW1-08
PWQ | 00 | 25 | 41U | MM | ODF | MM-ODF | TEG | 1 | 06 | PWQ | 00 | 25 | 13U | ADC-L404 | 45 | ADC-L404-45 | TEG | 1 | 10 | 多模跳线 | 1 | 3 | / | PWQ.00.25,41U:MM-ODF:TEG-1/06 | PWQ.00.25,13U:ADC-L404-45:TEG-1/10 | CW1-08
PWQ | 00 | 25 | 40U | MM | ODF | MM-ODF | TEG | 1 | 01 | PWQ | 00 | 25 | 03U | ADC-L404 | 43 | ADC-L404-43 | TEG | 1 | 05 | 多模跳线 | 1 | 3 | / | PWQ.00.25,40U:MM-ODF:TEG-1/01 | PWQ.00.25,03U:ADC-L404-43:TEG-1/05 | TAS
PWQ | 00 | 25 | 40U | MM | ODF | MM-ODF | TEG | 1 | 02 | PWQ | 00 | 25 | 03U | ADC-L404 | 43 | ADC-L404-43 | TEG | 1 | 06 | 多模跳线 | 1 | 3 | / | PWQ.00.25,40U:MM-ODF:TEG-1/02 | PWQ.00.25,03U:ADC-L404-43:TEG-1/06 | TAS
PWQ | 00 | 25 | 40U | MM | ODF | MM-ODF | TEG | 1 | 03 | PWQ | 00 | 25 | 03U | ADC-L404 | 43 | ADC-L404-43 | TEG | 1 | 07 | 多模跳线 | 1 | 3 | / | PWQ.00.25,40U:MM-ODF:TEG-1/03 | PWQ.00.25,03U:ADC-L404-43:TEG-1/07 | TAS
PWQ | 00 | 25 | 40U | MM | ODF | MM-ODF | TEG | 1 | 04 | PWQ | 00 | 25 | 03U | ADC-L404 | 43 | ADC-L404-43 | TEG | 1 | 08 | 多模跳线 | 1 | 3 | / | PWQ.00.25,40U:MM-ODF:TEG-1/04 | PWQ.00.25,03U:ADC-L404-43:TEG-1/08 | TAS
PWQ | 00 | 25 | 40U | MM | ODF | MM-ODF | TEG | 1 | 05 | PWQ | 00 | 25 | 08U | ADC-L404 | 44 | ADC-L404-44 | TEG | 1 | 05 | 多模跳线 | 1 | 3 | / | PWQ.00.25,40U:MM-ODF:TEG-1/05 | PWQ.00.25,08U:ADC-L404-44:TEG-1/05 | TAS
PWQ | 00 | 25 | 40U | MM | ODF | MM-ODF | TEG | 1 | 06 | PWQ | 00 | 25 | 08U | ADC-L404 | 44 | ADC-L404-44 | TEG | 1 | 06 | 多模跳线 | 1 | 3 | / | PWQ.00.25,40U:MM-ODF:TEG-1/06 | PWQ.00.25,08U:ADC-L404-44:TEG-1/06 | TAS
PWQ | 00 | 25 | 40U | MM | ODF | MM-ODF | TEG | 1 | 07 | PWQ | 00 | 25 | 08U | ADC-L404 | 44 | ADC-L404-44 | TEG | 1 | 07 | 多模跳线 | 1 | 3 | / | PWQ.00.25,40U:MM-ODF:TEG-1/07 | PWQ.00.25,08U:ADC-L404-44:TEG-1/07 | TAS
PWQ | 00 | 25 | 40U | MM | ODF | MM-ODF | TEG | 1 | 08 | PWQ | 00 | 25 | 08U | ADC-L404 | 44 | ADC-L404-44 | TEG | 1 | 08 | 多模跳线 | 1 | 3 | / | PWQ.00.25,40U:MM-ODF:TEG-1/08 | PWQ.00.25,08U:ADC-L404-44:TEG-1/08 | TAS
PWQ | 00 | 25 | 40U | MM | ODF | MM-ODF | TEG | 1 | 09 | PWQ | 00 | 25 | 13U | ADC-L404 | 45 | ADC-L404-45 | TEG | 1 | 05 | 多模跳线 | 1 | 3 | / | PWQ.00.25,40U:MM-ODF:TEG-1/09 | PWQ.00.25,13U:ADC-L404-45:TEG-1/05 | TAS
PWQ | 00 | 25 | 40U | MM | ODF | MM-ODF | TEG | 1 | 10 | PWQ | 00 | 25 | 13U | ADC-L404 | 45 | ADC-L404-45 | TEG | 1 | 06 | 多模跳线 | 1 | 3 | / | PWQ.00.25,40U:MM-ODF:TEG-1/10 | PWQ.00.25,13U:ADC-L404-45:TEG-1/06 | TAS
PWQ | 00 | 25 | 40U | MM | ODF | MM-ODF | TEG | 1 | 11 | PWQ | 00 | 25 | 13U | ADC-L404 | 45 | ADC-L404-45 | TEG | 1 | 07 | 多模跳线 | 1 | 3 | / | PWQ.00.25,40U:MM-ODF:TEG-1/11 | PWQ.00.25,13U:ADC-L404-45:TEG-1/07 | TAS
PWQ | 00 | 25 | 40U | MM | ODF | MM-ODF | TEG | 1 | 12 | PWQ | 00 | 25 | 13U | ADC-L404 | 45 | ADC-L404-45 | TEG | 1 | 08 | 多模跳线 | 1 | 3 | / | PWQ.00.25,40U:MM-ODF:TEG-1/12 | PWQ.00.25,13U:ADC-L404-45:TEG-1/08 | TAS
PWQ | 00 | 26 | 42U | MM | ODF | MM-ODF | TEG | 1 | 01 | PWQ | 00 | 26 | 03U | ADC-L404 | 46 | ADC-L404-46 | TEG | 1 | 01 | 多模跳线 | 1 | 3 | / | PWQ.00.26,42U:MM-ODF:TEG-1/01 | PWQ.00.26,03U:ADC-L404-46:TEG-1/01 | CW1-05
PWQ | 00 | 26 | 42U | MM | ODF | MM-ODF | TEG | 1 | 02 | PWQ | 00 | 26 | 03U | ADC-L404 | 46 | ADC-L404-46 | TEG | 1 | 02 | 多模跳线 | 1 | 3 | / | PWQ.00.26,42U:MM-ODF:TEG-1/02 | PWQ.00.26,03U:ADC-L404-46:TEG-1/02 | CW1-05
PWQ | 00 | 26 | 42U | MM | ODF | MM-ODF | TEG | 1 | 03 | PWQ | 00 | 26 | 03U | ADC-L404 | 46 | ADC-L404-46 | TEG | 1 | 03 | 多模跳线 | 1 | 3 | / | PWQ.00.26,42U:MM-ODF:TEG-1/03 | PWQ.00.26,03U:ADC-L404-46:TEG-1/03 | CW1-05
PWQ | 00 | 26 | 42U | MM | ODF | MM-ODF | TEG | 1 | 04 | PWQ | 00 | 26 | 03U | ADC-L404 | 46 | ADC-L404-46 | TEG | 1 | 04 | 多模跳线 | 1 | 3 | / | PWQ.00.26,42U:MM-ODF:TEG-1/04 | PWQ.00.26,03U:ADC-L404-46:TEG-1/04 | CW1-05
PWQ | 00 | 26 | 42U | MM | ODF | MM-ODF | TEG | 1 | 05 | PWQ | 00 | 26 | 08U | ADC-L404 | 47 | ADC-L404-47 | TEG | 1 | 01 | 多模跳线 | 1 | 3 | / | PWQ.00.26,42U:MM-ODF:TEG-1/05 | PWQ.00.26,08U:ADC-L404-47:TEG-1/01 | CW1-05
PWQ | 00 | 26 | 42U | MM | ODF | MM-ODF | TEG | 1 | 06 | PWQ | 00 | 26 | 08U | ADC-L404 | 47 | ADC-L404-47 | TEG | 1 | 02 | 多模跳线 | 1 | 3 | / | PWQ.00.26,42U:MM-ODF:TEG-1/06 | PWQ.00.26,08U:ADC-L404-47:TEG-1/02 | CW1-05
PWQ | 00 | 26 | 42U | MM | ODF | MM-ODF | TEG | 1 | 07 | PWQ | 00 | 26 | 08U | ADC-L404 | 47 | ADC-L404-47 | TEG | 1 | 03 | 多模跳线 | 1 | 3 | / | PWQ.00.26,42U:MM-ODF:TEG-1/07 | PWQ.00.26,08U:ADC-L404-47:TEG-1/03 | CW1-05
PWQ | 00 | 26 | 42U | MM | ODF | MM-ODF | TEG | 1 | 08 | PWQ | 00 | 26 | 08U | ADC-L404 | 47 | ADC-L404-47 | TEG | 1 | 04 | 多模跳线 | 1 | 3 | / | PWQ.00.26,42U:MM-ODF:TEG-1/08 | PWQ.00.26,08U:ADC-L404-47:TEG-1/04 | CW1-05
PWQ | 00 | 26 | 42U | MM | ODF | MM-ODF | TEG | 1 | 09 | PWQ | 00 | 26 | 13U | ADC-L404 | 48 | ADC-L404-48 | TEG | 1 | 01 | 多模跳线 | 1 | 3 | / | PWQ.00.26,42U:MM-ODF:TEG-1/09 | PWQ.00.26,13U:ADC-L404-48:TEG-1/01 | CW1-05
PWQ | 00 | 26 | 42U | MM | ODF | MM-ODF | TEG | 1 | 10 | PWQ | 00 | 26 | 13U | ADC-L404 | 48 | ADC-L404-48 | TEG | 1 | 02 | 多模跳线 | 1 | 3 | / | PWQ.00.26,42U:MM-ODF:TEG-1/10 | PWQ.00.26,13U:ADC-L404-48:TEG-1/02 | CW1-05
PWQ | 00 | 26 | 42U | MM | ODF | MM-ODF | TEG | 1 | 11 | PWQ | 00 | 26 | 13U | ADC-L404 | 48 | ADC-L404-48 | TEG | 1 | 03 | 多模跳线 | 1 | 3 | / | PWQ.00.26,42U:MM-ODF:TEG-1/11 | PWQ.00.26,13U:ADC-L404-48:TEG-1/03 | CW1-05
PWQ | 00 | 26 | 42U | MM | ODF | MM-ODF | TEG | 1 | 12 | PWQ | 00 | 26 | 13U | ADC-L404 | 48 | ADC-L404-48 | TEG | 1 | 04 | 多模跳线 | 1 | 3 | / | PWQ.00.26,42U:MM-ODF:TEG-1/12 | PWQ.00.26,13U:ADC-L404-48:TEG-1/04 | CW1-05
PWQ | 00 | 26 | 41U | MM | ODF | MM-ODF | TEG | 1 | 01 | PWQ | 00 | 26 | 03U | ADC-L404 | 46 | ADC-L404-46 | TEG | 1 | 09 | 多模跳线 | 1 | 3 | / | PWQ.00.26,41U:MM-ODF:TEG-1/01 | PWQ.00.26,03U:ADC-L404-46:TEG-1/09 | CW1-08
PWQ | 00 | 26 | 41U | MM | ODF | MM-ODF | TEG | 1 | 02 | PWQ | 00 | 26 | 03U | ADC-L404 | 46 | ADC-L404-46 | TEG | 1 | 10 | 多模跳线 | 1 | 3 | / | PWQ.00.26,41U:MM-ODF:TEG-1/02 | PWQ.00.26,03U:ADC-L404-46:TEG-1/10 | CW1-08
PWQ | 00 | 26 | 41U | MM | ODF | MM-ODF | TEG | 1 | 03 | PWQ | 00 | 26 | 08U | ADC-L404 | 47 | ADC-L404-47 | TEG | 1 | 09 | 多模跳线 | 1 | 3 | / | PWQ.00.26,41U:MM-ODF:TEG-1/03 | PWQ.00.26,08U:ADC-L404-47:TEG-1/09 | CW1-08
PWQ | 00 | 26 | 41U | MM | ODF | MM-ODF | TEG | 1 | 04 | PWQ | 00 | 26 | 08U | ADC-L404 | 47 | ADC-L404-47 | TEG | 1 | 10 | 多模跳线 | 1 | 3 | / | PWQ.00.26,41U:MM-ODF:TEG-1/04 | PWQ.00.26,08U:ADC-L404-47:TEG-1/10 | CW1-08
PWQ | 00 | 26 | 41U | MM | ODF | MM-ODF | TEG | 1 | 05 | PWQ | 00 | 26 | 13U | ADC-L404 | 48 | ADC-L404-48 | TEG | 1 | 09 | 多模跳线 | 1 | 3 | / | PWQ.00.26,41U:MM-ODF:TEG-1/05 | PWQ.00.26,13U:ADC-L404-48:TEG-1/09 | CW1-08
PWQ | 00 | 26 | 41U | MM | ODF | MM-ODF | TEG | 1 | 06 | PWQ | 00 | 26 | 13U | ADC-L404 | 48 | ADC-L404-48 | TEG | 1 | 10 | 多模跳线 | 1 | 3 | / | PWQ.00.26,41U:MM-ODF:TEG-1/06 | PWQ.00.26,13U:ADC-L404-48:TEG-1/10 | CW1-08
PWQ | 00 | 26 | 40U | MM | ODF | MM-ODF | TEG | 1 | 01 | PWQ | 00 | 26 | 03U | ADC-L404 | 46 | ADC-L404-46 | TEG | 1 | 05 | 多模跳线 | 1 | 3 | / | PWQ.00.26,40U:MM-ODF:TEG-1/01 | PWQ.00.26,03U:ADC-L404-46:TEG-1/05 | TAS
PWQ | 00 | 26 | 40U | MM | ODF | MM-ODF | TEG | 1 | 02 | PWQ | 00 | 26 | 03U | ADC-L404 | 46 | ADC-L404-46 | TEG | 1 | 06 | 多模跳线 | 1 | 3 | / | PWQ.00.26,40U:MM-ODF:TEG-1/02 | PWQ.00.26,03U:ADC-L404-46:TEG-1/06 | TAS
PWQ | 00 | 26 | 40U | MM | ODF | MM-ODF | TEG | 1 | 03 | PWQ | 00 | 26 | 03U | ADC-L404 | 46 | ADC-L404-46 | TEG | 1 | 07 | 多模跳线 | 1 | 3 | / | PWQ.00.26,40U:MM-ODF:TEG-1/03 | PWQ.00.26,03U:ADC-L404-46:TEG-1/07 | TAS
PWQ | 00 | 26 | 40U | MM | ODF | MM-ODF | TEG | 1 | 04 | PWQ | 00 | 26 | 03U | ADC-L404 | 46 | ADC-L404-46 | TEG | 1 | 08 | 多模跳线 | 1 | 3 | / | PWQ.00.26,40U:MM-ODF:TEG-1/04 | PWQ.00.26,03U:ADC-L404-46:TEG-1/08 | TAS
PWQ | 00 | 26 | 40U | MM | ODF | MM-ODF | TEG | 1 | 05 | PWQ | 00 | 26 | 08U | ADC-L404 | 47 | ADC-L404-47 | TEG | 1 | 05 | 多模跳线 | 1 | 3 | / | PWQ.00.26,40U:MM-ODF:TEG-1/05 | PWQ.00.26,08U:ADC-L404-47:TEG-1/05 | TAS
PWQ | 00 | 26 | 40U | MM | ODF | MM-ODF | TEG | 1 | 06 | PWQ | 00 | 26 | 08U | ADC-L404 | 47 | ADC-L404-47 | TEG | 1 | 06 | 多模跳线 | 1 | 3 | / | PWQ.00.26,40U:MM-ODF:TEG-1/06 | PWQ.00.26,08U:ADC-L404-47:TEG-1/06 | TAS
PWQ | 00 | 26 | 40U | MM | ODF | MM-ODF | TEG | 1 | 07 | PWQ | 00 | 26 | 08U | ADC-L404 | 47 | ADC-L404-47 | TEG | 1 | 07 | 多模跳线 | 1 | 3 | / | PWQ.00.26,40U:MM-ODF:TEG-1/07 | PWQ.00.26,08U:ADC-L404-47:TEG-1/07 | TAS
PWQ | 00 | 26 | 40U | MM | ODF | MM-ODF | TEG | 1 | 08 | PWQ | 00 | 26 | 08U | ADC-L404 | 47 | ADC-L404-47 | TEG | 1 | 08 | 多模跳线 | 1 | 3 | / | PWQ.00.26,40U:MM-ODF:TEG-1/08 | PWQ.00.26,08U:ADC-L404-47:TEG-1/08 | TAS
PWQ | 00 | 26 | 40U | MM | ODF | MM-ODF | TEG | 1 | 09 | PWQ | 00 | 26 | 13U | ADC-L404 | 48 | ADC-L404-48 | TEG | 1 | 05 | 多模跳线 | 1 | 3 | / | PWQ.00.26,40U:MM-ODF:TEG-1/09 | PWQ.00.26,13U:ADC-L404-48:TEG-1/05 | TAS
PWQ | 00 | 26 | 40U | MM | ODF | MM-ODF | TEG | 1 | 10 | PWQ | 00 | 26 | 13U | ADC-L404 | 48 | ADC-L404-48 | TEG | 1 | 06 | 多模跳线 | 1 | 3 | / | PWQ.00.26,40U:MM-ODF:TEG-1/10 | PWQ.00.26,13U:ADC-L404-48:TEG-1/06 | TAS
PWQ | 00 | 26 | 40U | MM | ODF | MM-ODF | TEG | 1 | 11 | PWQ | 00 | 26 | 13U | ADC-L404 | 48 | ADC-L404-48 | TEG | 1 | 07 | 多模跳线 | 1 | 3 | / | PWQ.00.26,40U:MM-ODF:TEG-1/11 | PWQ.00.26,13U:ADC-L404-48:TEG-1/07 | TAS
PWQ | 00 | 26 | 40U | MM | ODF | MM-ODF | TEG | 1 | 12 | PWQ | 00 | 26 | 13U | ADC-L404 | 48 | ADC-L404-48 | TEG | 1 | 08 | 多模跳线 | 1 | 3 | / | PWQ.00.26,40U:MM-ODF:TEG-1/12 | PWQ.00.26,13U:ADC-L404-48:TEG-1/08 | TAS
PWQ | 00 | 27 | 42U | MM | ODF | MM-ODF | TEG | 1 | 01 | PWQ | 00 | 27 | 03U | ADC-L404 | 49 | ADC-L404-49 | TEG | 1 | 01 | 多模跳线 | 1 | 3 | / | PWQ.00.27,42U:MM-ODF:TEG-1/01 | PWQ.00.27,03U:ADC-L404-49:TEG-1/01 | CW1-05
PWQ | 00 | 27 | 42U | MM | ODF | MM-ODF | TEG | 1 | 02 | PWQ | 00 | 27 | 03U | ADC-L404 | 49 | ADC-L404-49 | TEG | 1 | 02 | 多模跳线 | 1 | 3 | / | PWQ.00.27,42U:MM-ODF:TEG-1/02 | PWQ.00.27,03U:ADC-L404-49:TEG-1/02 | CW1-05
PWQ | 00 | 27 | 42U | MM | ODF | MM-ODF | TEG | 1 | 03 | PWQ | 00 | 27 | 03U | ADC-L404 | 49 | ADC-L404-49 | TEG | 1 | 03 | 多模跳线 | 1 | 3 | / | PWQ.00.27,42U:MM-ODF:TEG-1/03 | PWQ.00.27,03U:ADC-L404-49:TEG-1/03 | CW1-05
PWQ | 00 | 27 | 42U | MM | ODF | MM-ODF | TEG | 1 | 04 | PWQ | 00 | 27 | 03U | ADC-L404 | 49 | ADC-L404-49 | TEG | 1 | 04 | 多模跳线 | 1 | 3 | / | PWQ.00.27,42U:MM-ODF:TEG-1/04 | PWQ.00.27,03U:ADC-L404-49:TEG-1/04 | CW1-05
PWQ | 00 | 27 | 42U | MM | ODF | MM-ODF | TEG | 1 | 05 | PWQ | 00 | 27 | 08U | ADC-L404 | 50 | ADC-L404-50 | TEG | 1 | 01 | 多模跳线 | 1 | 3 | / | PWQ.00.27,42U:MM-ODF:TEG-1/05 | PWQ.00.27,08U:ADC-L404-50:TEG-1/01 | CW1-05
PWQ | 00 | 27 | 42U | MM | ODF | MM-ODF | TEG | 1 | 06 | PWQ | 00 | 27 | 08U | ADC-L404 | 50 | ADC-L404-50 | TEG | 1 | 02 | 多模跳线 | 1 | 3 | / | PWQ.00.27,42U:MM-ODF:TEG-1/06 | PWQ.00.27,08U:ADC-L404-50:TEG-1/02 | CW1-05
PWQ | 00 | 27 | 42U | MM | ODF | MM-ODF | TEG | 1 | 07 | PWQ | 00 | 27 | 08U | ADC-L404 | 50 | ADC-L404-50 | TEG | 1 | 03 | 多模跳线 | 1 | 3 | / | PWQ.00.27,42U:MM-ODF:TEG-1/07 | PWQ.00.27,08U:ADC-L404-50:TEG-1/03 | CW1-05
PWQ | 00 | 27 | 42U | MM | ODF | MM-ODF | TEG | 1 | 08 | PWQ | 00 | 27 | 08U | ADC-L404 | 50 | ADC-L404-50 | TEG | 1 | 04 | 多模跳线 | 1 | 3 | / | PWQ.00.27,42U:MM-ODF:TEG-1/08 | PWQ.00.27,08U:ADC-L404-50:TEG-1/04 | CW1-05
PWQ | 00 | 27 | 42U | MM | ODF | MM-ODF | TEG | 1 | 09 | PWQ | 00 | 27 | 13U | ADC-L404 | 51 | ADC-L404-51 | TEG | 1 | 01 | 多模跳线 | 1 | 3 | / | PWQ.00.27,42U:MM-ODF:TEG-1/09 | PWQ.00.27,13U:ADC-L404-51:TEG-1/01 | CW1-05
PWQ | 00 | 27 | 42U | MM | ODF | MM-ODF | TEG | 1 | 10 | PWQ | 00 | 27 | 13U | ADC-L404 | 51 | ADC-L404-51 | TEG | 1 | 02 | 多模跳线 | 1 | 3 | / | PWQ.00.27,42U:MM-ODF:TEG-1/10 | PWQ.00.27,13U:ADC-L404-51:TEG-1/02 | CW1-05
PWQ | 00 | 27 | 42U | MM | ODF | MM-ODF | TEG | 1 | 11 | PWQ | 00 | 27 | 13U | ADC-L404 | 51 | ADC-L404-51 | TEG | 1 | 03 | 多模跳线 | 1 | 3 | / | PWQ.00.27,42U:MM-ODF:TEG-1/11 | PWQ.00.27,13U:ADC-L404-51:TEG-1/03 | CW1-05
PWQ | 00 | 27 | 42U | MM | ODF | MM-ODF | TEG | 1 | 12 | PWQ | 00 | 27 | 13U | ADC-L404 | 51 | ADC-L404-51 | TEG | 1 | 04 | 多模跳线 | 1 | 3 | / | PWQ.00.27,42U:MM-ODF:TEG-1/12 | PWQ.00.27,13U:ADC-L404-51:TEG-1/04 | CW1-05
PWQ | 00 | 27 | 41U | MM | ODF | MM-ODF | TEG | 1 | 01 | PWQ | 00 | 27 | 03U | ADC-L404 | 49 | ADC-L404-49 | TEG | 1 | 09 | 多模跳线 | 1 | 3 | / | PWQ.00.27,41U:MM-ODF:TEG-1/01 | PWQ.00.27,03U:ADC-L404-49:TEG-1/09 | CW1-08
PWQ | 00 | 27 | 41U | MM | ODF | MM-ODF | TEG | 1 | 02 | PWQ | 00 | 27 | 03U | ADC-L404 | 49 | ADC-L404-49 | TEG | 1 | 10 | 多模跳线 | 1 | 3 | / | PWQ.00.27,41U:MM-ODF:TEG-1/02 | PWQ.00.27,03U:ADC-L404-49:TEG-1/10 | CW1-08
PWQ | 00 | 27 | 41U | MM | ODF | MM-ODF | TEG | 1 | 03 | PWQ | 00 | 27 | 08U | ADC-L404 | 50 | ADC-L404-50 | TEG | 1 | 09 | 多模跳线 | 1 | 3 | / | PWQ.00.27,41U:MM-ODF:TEG-1/03 | PWQ.00.27,08U:ADC-L404-50:TEG-1/09 | CW1-08
PWQ | 00 | 27 | 41U | MM | ODF | MM-ODF | TEG | 1 | 04 | PWQ | 00 | 27 | 08U | ADC-L404 | 50 | ADC-L404-50 | TEG | 1 | 10 | 多模跳线 | 1 | 3 | / | PWQ.00.27,41U:MM-ODF:TEG-1/04 | PWQ.00.27,08U:ADC-L404-50:TEG-1/10 | CW1-08
PWQ | 00 | 27 | 41U | MM | ODF | MM-ODF | TEG | 1 | 05 | PWQ | 00 | 27 | 13U | ADC-L404 | 51 | ADC-L404-51 | TEG | 1 | 09 | 多模跳线 | 1 | 3 | / | PWQ.00.27,41U:MM-ODF:TEG-1/05 | PWQ.00.27,13U:ADC-L404-51:TEG-1/09 | CW1-08
PWQ | 00 | 27 | 41U | MM | ODF | MM-ODF | TEG | 1 | 06 | PWQ | 00 | 27 | 13U | ADC-L404 | 51 | ADC-L404-51 | TEG | 1 | 10 | 多模跳线 | 1 | 3 | / | PWQ.00.27,41U:MM-ODF:TEG-1/06 | PWQ.00.27,13U:ADC-L404-51:TEG-1/10 | CW1-08
PWQ | 00 | 27 | 40U | MM | ODF | MM-ODF | TEG | 1 | 01 | PWQ | 00 | 27 | 03U | ADC-L404 | 49 | ADC-L404-49 | TEG | 1 | 05 | 多模跳线 | 1 | 3 | / | PWQ.00.27,40U:MM-ODF:TEG-1/01 | PWQ.00.27,03U:ADC-L404-49:TEG-1/05 | TAS
PWQ | 00 | 27 | 40U | MM | ODF | MM-ODF | TEG | 1 | 02 | PWQ | 00 | 27 | 03U | ADC-L404 | 49 | ADC-L404-49 | TEG | 1 | 06 | 多模跳线 | 1 | 3 | / | PWQ.00.27,40U:MM-ODF:TEG-1/02 | PWQ.00.27,03U:ADC-L404-49:TEG-1/06 | TAS
PWQ | 00 | 27 | 40U | MM | ODF | MM-ODF | TEG | 1 | 03 | PWQ | 00 | 27 | 03U | ADC-L404 | 49 | ADC-L404-49 | TEG | 1 | 07 | 多模跳线 | 1 | 3 | / | PWQ.00.27,40U:MM-ODF:TEG-1/03 | PWQ.00.27,03U:ADC-L404-49:TEG-1/07 | TAS
PWQ | 00 | 27 | 40U | MM | ODF | MM-ODF | TEG | 1 | 04 | PWQ | 00 | 27 | 03U | ADC-L404 | 49 | ADC-L404-49 | TEG | 1 | 08 | 多模跳线 | 1 | 3 | / | PWQ.00.27,40U:MM-ODF:TEG-1/04 | PWQ.00.27,03U:ADC-L404-49:TEG-1/08 | TAS
PWQ | 00 | 27 | 40U | MM | ODF | MM-ODF | TEG | 1 | 05 | PWQ | 00 | 27 | 08U | ADC-L404 | 50 | ADC-L404-50 | TEG | 1 | 05 | 多模跳线 | 1 | 3 | / | PWQ.00.27,40U:MM-ODF:TEG-1/05 | PWQ.00.27,08U:ADC-L404-50:TEG-1/05 | TAS
PWQ | 00 | 27 | 40U | MM | ODF | MM-ODF | TEG | 1 | 06 | PWQ | 00 | 27 | 08U | ADC-L404 | 50 | ADC-L404-50 | TEG | 1 | 06 | 多模跳线 | 1 | 3 | / | PWQ.00.27,40U:MM-ODF:TEG-1/06 | PWQ.00.27,08U:ADC-L404-50:TEG-1/06 | TAS
PWQ | 00 | 27 | 40U | MM | ODF | MM-ODF | TEG | 1 | 07 | PWQ | 00 | 27 | 08U | ADC-L404 | 50 | ADC-L404-50 | TEG | 1 | 07 | 多模跳线 | 1 | 3 | / | PWQ.00.27,40U:MM-ODF:TEG-1/07 | PWQ.00.27,08U:ADC-L404-50:TEG-1/07 | TAS
PWQ | 00 | 27 | 40U | MM | ODF | MM-ODF | TEG | 1 | 08 | PWQ | 00 | 27 | 08U | ADC-L404 | 50 | ADC-L404-50 | TEG | 1 | 08 | 多模跳线 | 1 | 3 | / | PWQ.00.27,40U:MM-ODF:TEG-1/08 | PWQ.00.27,08U:ADC-L404-50:TEG-1/08 | TAS
PWQ | 00 | 27 | 40U | MM | ODF | MM-ODF | TEG | 1 | 09 | PWQ | 00 | 27 | 13U | ADC-L404 | 51 | ADC-L404-51 | TEG | 1 | 05 | 多模跳线 | 1 | 3 | / | PWQ.00.27,40U:MM-ODF:TEG-1/09 | PWQ.00.27,13U:ADC-L404-51:TEG-1/05 | TAS
PWQ | 00 | 27 | 40U | MM | ODF | MM-ODF | TEG | 1 | 10 | PWQ | 00 | 27 | 13U | ADC-L404 | 51 | ADC-L404-51 | TEG | 1 | 06 | 多模跳线 | 1 | 3 | / | PWQ.00.27,40U:MM-ODF:TEG-1/10 | PWQ.00.27,13U:ADC-L404-51:TEG-1/06 | TAS
PWQ | 00 | 27 | 40U | MM | ODF | MM-ODF | TEG | 1 | 11 | PWQ | 00 | 27 | 13U | ADC-L404 | 51 | ADC-L404-51 | TEG | 1 | 07 | 多模跳线 | 1 | 3 | / | PWQ.00.27,40U:MM-ODF:TEG-1/11 | PWQ.00.27,13U:ADC-L404-51:TEG-1/07 | TAS
PWQ | 00 | 27 | 40U | MM | ODF | MM-ODF | TEG | 1 | 12 | PWQ | 00 | 27 | 13U | ADC-L404 | 51 | ADC-L404-51 | TEG | 1 | 08 | 多模跳线 | 1 | 3 | / | PWQ.00.27,40U:MM-ODF:TEG-1/12 | PWQ.00.27,13U:ADC-L404-51:TEG-1/08 | TAS
PWQ | 00 | 28 | 02U | CW1 | 05 | CW1-05 | TEG | 1/0 | 00 | PWQ | 00 | 28 | 42U | SM | ODF | SM-ODF | TEG | 1 | 01 | 单模跳线 | 1 | 3 | / | PWQ.00.28,02U:CW1-05:TEG-1/0/00 | PWQ.00.28,42U:SM-ODF:TEG-1/01 | Tera-07
PWQ | 00 | 28 | 02U | CW1 | 05 | CW1-05 | TEG | 1/0 | 01 | PWQ | 00 | 28 | 42U | SM | ODF | SM-ODF | TEG | 1 | 02 | 单模跳线 | 1 | 3 | / | PWQ.00.28,02U:CW1-05:TEG-1/0/01 | PWQ.00.28,42U:SM-ODF:TEG-1/02
PWQ | 00 | 28 | 02U | CW1 | 05 | CW1-05 | TEG | 1/0 | 02 | PWQ | 00 | 28 | 42U | SM | ODF | SM-ODF | TEG | 1 | 03 | 单模跳线 | 1 | 3 | / | PWQ.00.28,02U:CW1-05:TEG-1/0/02 | PWQ.00.28,42U:SM-ODF:TEG-1/03
PWQ | 00 | 28 | 02U | CW1 | 05 | CW1-05 | TEG | 1/0 | 03 | PWQ | 00 | 28 | 42U | SM | ODF | SM-ODF | TEG | 1 | 04 | 单模跳线 | 1 | 3 | / | PWQ.00.28,02U:CW1-05:TEG-1/0/03 | PWQ.00.28,42U:SM-ODF:TEG-1/04
PWQ | 00 | 28 | 02U | CW1 | 05 | CW1-05 | TEG | 1/0 | 04 | PWQ | 00 | 28 | 42U | SM | ODF | SM-ODF | TEG | 1 | 05 | 单模跳线 | 1 | 3 | / | PWQ.00.28,02U:CW1-05:TEG-1/0/04 | PWQ.00.28,42U:SM-ODF:TEG-1/05
PWQ | 00 | 28 | 02U | CW1 | 05 | CW1-05 | TEG | 1/0 | 05 | PWQ | 00 | 28 | 42U | SM | ODF | SM-ODF | TEG | 1 | 06 | 单模跳线 | 1 | 3 | / | PWQ.00.28,02U:CW1-05:TEG-1/0/05 | PWQ.00.28,42U:SM-ODF:TEG-1/06
PWQ | 00 | 28 | 02U | CW1 | 05 | CW1-05 | TEG | 1/0 | 06 | PWQ | 00 | 28 | 42U | SM | ODF | SM-ODF | TEG | 1 | 07 | 单模跳线 | 1 | 3 | / | PWQ.00.28,02U:CW1-05:TEG-1/0/06 | PWQ.00.28,42U:SM-ODF:TEG-1/07
PWQ | 00 | 28 | 02U | CW1 | 05 | CW1-05 | TEG | 1/0 | 07 | PWQ | 00 | 28 | 42U | SM | ODF | SM-ODF | TEG | 1 | 08 | 单模跳线 | 1 | 3 | / | PWQ.00.28,02U:CW1-05:TEG-1/0/07 | PWQ.00.28,42U:SM-ODF:TEG-1/08
PWQ | 00 | 28 | 02U | CW1 | 05 | CW1-05 | TEG | 1/0 | 08 | PWQ | 00 | 28 | 42U | SM | ODF | SM-ODF | TEG | 1 | 09 | 单模跳线 | 1 | 3 | / | PWQ.00.28,02U:CW1-05:TEG-1/0/08 | PWQ.00.28,42U:SM-ODF:TEG-1/09
PWQ | 00 | 28 | 02U | CW1 | 05 | CW1-05 | TEG | 1/0 | 09 | PWQ | 00 | 28 | 42U | SM | ODF | SM-ODF | TEG | 1 | 10 | 单模跳线 | 1 | 3 | / | PWQ.00.28,02U:CW1-05:TEG-1/0/09 | PWQ.00.28,42U:SM-ODF:TEG-1/10
PWQ | 00 | 28 | 02U | CW1 | 05 | CW1-05 | TEG | 1/0 | 10 | PWQ | 00 | 28 | 42U | SM | ODF | SM-ODF | TEG | 1 | 11 | 单模跳线 | 1 | 3 | / | PWQ.00.28,02U:CW1-05:TEG-1/0/10 | PWQ.00.28,42U:SM-ODF:TEG-1/11
PWQ | 00 | 28 | 02U | CW1 | 05 | CW1-05 | TEG | 1/0 | 11 | PWQ | 00 | 28 | 42U | SM | ODF | SM-ODF | TEG | 1 | 12 | 单模跳线 | 1 | 3 | / | PWQ.00.28,02U:CW1-05:TEG-1/0/11 | PWQ.00.28,42U:SM-ODF:TEG-1/12
PWQ | 00 | 28 | 02U | CW1 | 05 | CW1-05 | TEG | 1/0 | 12 | PWQ | 00 | 28 | 40U | MM | ODF | MM-ODF | TEG | 1 | 01 | 多模跳线 | 1 | 3 | / | PWQ.00.28,02U:CW1-05:TEG-1/0/12 | PWQ.00.28,40U:MM-ODF:TEG-1/01 | ADC-35
PWQ | 00 | 28 | 02U | CW1 | 05 | CW1-05 | TEG | 1/0 | 13 | PWQ | 00 | 28 | 40U | MM | ODF | MM-ODF | TEG | 1 | 02 | 多模跳线 | 1 | 3 | / | PWQ.00.28,02U:CW1-05:TEG-1/0/13 | PWQ.00.28,40U:MM-ODF:TEG-1/02
PWQ | 00 | 28 | 02U | CW1 | 05 | CW1-05 | TEG | 1/0 | 14 | PWQ | 00 | 28 | 40U | MM | ODF | MM-ODF | TEG | 1 | 03 | 多模跳线 | 1 | 3 | / | PWQ.00.28,02U:CW1-05:TEG-1/0/14 | PWQ.00.28,40U:MM-ODF:TEG-1/03
PWQ | 00 | 28 | 02U | CW1 | 05 | CW1-05 | TEG | 1/0 | 15 | PWQ | 00 | 28 | 40U | MM | ODF | MM-ODF | TEG | 1 | 04 | 多模跳线 | 1 | 3 | / | PWQ.00.28,02U:CW1-05:TEG-1/0/15 | PWQ.00.28,40U:MM-ODF:TEG-1/04
PWQ | 00 | 28 | 02U | CW1 | 05 | CW1-05 | TEG | 1/0 | 16 | PWQ | 00 | 28 | 40U | MM | ODF | MM-ODF | TEG | 1 | 05 | 多模跳线 | 1 | 3 | / | PWQ.00.28,02U:CW1-05:TEG-1/0/16 | PWQ.00.28,40U:MM-ODF:TEG-1/05 | ADC-36
PWQ | 00 | 28 | 02U | CW1 | 05 | CW1-05 | TEG | 1/0 | 17 | PWQ | 00 | 28 | 40U | MM | ODF | MM-ODF | TEG | 1 | 06 | 多模跳线 | 1 | 3 | / | PWQ.00.28,02U:CW1-05:TEG-1/0/17 | PWQ.00.28,40U:MM-ODF:TEG-1/06
PWQ | 00 | 28 | 02U | CW1 | 05 | CW1-05 | TEG | 1/0 | 18 | PWQ | 00 | 28 | 40U | MM | ODF | MM-ODF | TEG | 1 | 07 | 多模跳线 | 1 | 3 | / | PWQ.00.28,02U:CW1-05:TEG-1/0/18 | PWQ.00.28,40U:MM-ODF:TEG-1/07
PWQ | 00 | 28 | 02U | CW1 | 05 | CW1-05 | TEG | 1/0 | 19 | PWQ | 00 | 28 | 40U | MM | ODF | MM-ODF | TEG | 1 | 08 | 多模跳线 | 1 | 3 | / | PWQ.00.28,02U:CW1-05:TEG-1/0/19 | PWQ.00.28,40U:MM-ODF:TEG-1/08
PWQ | 00 | 28 | 02U | CW1 | 05 | CW1-05 | TEG | 1/0 | 20 | PWQ | 00 | 28 | 40U | MM | ODF | MM-ODF | TEG | 1 | 09 | 多模跳线 | 1 | 3 | / | PWQ.00.28,02U:CW1-05:TEG-1/0/20 | PWQ.00.28,40U:MM-ODF:TEG-1/09 | ADC-37
PWQ | 00 | 28 | 02U | CW1 | 05 | CW1-05 | TEG | 1/0 | 21 | PWQ | 00 | 28 | 40U | MM | ODF | MM-ODF | TEG | 1 | 10 | 多模跳线 | 1 | 3 | / | PWQ.00.28,02U:CW1-05:TEG-1/0/21 | PWQ.00.28,40U:MM-ODF:TEG-1/10
PWQ | 00 | 28 | 02U | CW1 | 05 | CW1-05 | TEG | 1/0 | 22 | PWQ | 00 | 28 | 40U | MM | ODF | MM-ODF | TEG | 1 | 11 | 多模跳线 | 1 | 3 | / | PWQ.00.28,02U:CW1-05:TEG-1/0/22 | PWQ.00.28,40U:MM-ODF:TEG-1/11
PWQ | 00 | 28 | 02U | CW1 | 05 | CW1-05 | TEG | 1/0 | 23 | PWQ | 00 | 28 | 40U | MM | ODF | MM-ODF | TEG | 1 | 12 | 多模跳线 | 1 | 3 | / | PWQ.00.28,02U:CW1-05:TEG-1/0/23 | PWQ.00.28,40U:MM-ODF:TEG-1/12
PWQ | 00 | 28 | 02U | CW1 | 05 | CW1-05 | TEG | 1/0 | 24 | PWQ | 00 | 28 | 40U | MM | ODF | MM-ODF | TEG | 1 | 13 | 多模跳线 | 1 | 3 | / | PWQ.00.28,02U:CW1-05:TEG-1/0/24 | PWQ.00.28,40U:MM-ODF:TEG-1/13 | ADC-38
PWQ | 00 | 28 | 02U | CW1 | 05 | CW1-05 | TEG | 1/0 | 25 | PWQ | 00 | 28 | 40U | MM | ODF | MM-ODF | TEG | 1 | 14 | 多模跳线 | 1 | 3 | / | PWQ.00.28,02U:CW1-05:TEG-1/0/25 | PWQ.00.28,40U:MM-ODF:TEG-1/14
PWQ | 00 | 28 | 02U | CW1 | 05 | CW1-05 | TEG | 1/0 | 26 | PWQ | 00 | 28 | 40U | MM | ODF | MM-ODF | TEG | 1 | 15 | 多模跳线 | 1 | 3 | / | PWQ.00.28,02U:CW1-05:TEG-1/0/26 | PWQ.00.28,40U:MM-ODF:TEG-1/15
PWQ | 00 | 28 | 02U | CW1 | 05 | CW1-05 | TEG | 1/0 | 27 | PWQ | 00 | 28 | 40U | MM | ODF | MM-ODF | TEG | 1 | 16 | 多模跳线 | 1 | 3 | / | PWQ.00.28,02U:CW1-05:TEG-1/0/27 | PWQ.00.28,40U:MM-ODF:TEG-1/16
PWQ | 00 | 28 | 02U | CW1 | 05 | CW1-05 | TEG | 1/0 | 28 | PWQ | 00 | 28 | 39U | MM | ODF | MM-ODF | TEG | 1 | 01 | 多模跳线 | 1 | 3 | / | PWQ.00.28,02U:CW1-05:TEG-1/0/28 | PWQ.00.28,39U:MM-ODF:TEG-1/01 | ADC-39
PWQ | 00 | 28 | 02U | CW1 | 05 | CW1-05 | TEG | 1/0 | 29 | PWQ | 00 | 28 | 39U | MM | ODF | MM-ODF | TEG | 1 | 02 | 多模跳线 | 1 | 3 | / | PWQ.00.28,02U:CW1-05:TEG-1/0/29 | PWQ.00.28,39U:MM-ODF:TEG-1/02
PWQ | 00 | 28 | 02U | CW1 | 05 | CW1-05 | TEG | 1/0 | 30 | PWQ | 00 | 28 | 39U | MM | ODF | MM-ODF | TEG | 1 | 03 | 多模跳线 | 1 | 3 | / | PWQ.00.28,02U:CW1-05:TEG-1/0/30 | PWQ.00.28,39U:MM-ODF:TEG-1/03
PWQ | 00 | 28 | 02U | CW1 | 05 | CW1-05 | TEG | 1/0 | 31 | PWQ | 00 | 28 | 39U | MM | ODF | MM-ODF | TEG | 1 | 04 | 多模跳线 | 1 | 3 | / | PWQ.00.28,02U:CW1-05:TEG-1/0/31 | PWQ.00.28,39U:MM-ODF:TEG-1/04
PWQ | 00 | 28 | 02U | CW1 | 05 | CW1-05 | TEG | 1/0 | 32 | PWQ | 00 | 28 | 39U | MM | ODF | MM-ODF | TEG | 1 | 05 | 多模跳线 | 1 | 3 | / | PWQ.00.28,02U:CW1-05:TEG-1/0/32 | PWQ.00.28,39U:MM-ODF:TEG-1/05 | ADC-40
PWQ | 00 | 28 | 02U | CW1 | 05 | CW1-05 | TEG | 1/0 | 33 | PWQ | 00 | 28 | 39U | MM | ODF | MM-ODF | TEG | 1 | 06 | 多模跳线 | 1 | 3 | / | PWQ.00.28,02U:CW1-05:TEG-1/0/33 | PWQ.00.28,39U:MM-ODF:TEG-1/06
PWQ | 00 | 28 | 02U | CW1 | 05 | CW1-05 | TEG | 1/0 | 34 | PWQ | 00 | 28 | 39U | MM | ODF | MM-ODF | TEG | 1 | 07 | 多模跳线 | 1 | 3 | / | PWQ.00.28,02U:CW1-05:TEG-1/0/34 | PWQ.00.28,39U:MM-ODF:TEG-1/07
PWQ | 00 | 28 | 02U | CW1 | 05 | CW1-05 | TEG | 1/0 | 35 | PWQ | 00 | 28 | 39U | MM | ODF | MM-ODF | TEG | 1 | 08 | 多模跳线 | 1 | 3 | / | PWQ.00.28,02U:CW1-05:TEG-1/0/35 | PWQ.00.28,39U:MM-ODF:TEG-1/08
PWQ | 00 | 28 | 02U | CW1 | 05 | CW1-05 | TEG | 2/0 | 00 | PWQ | 00 | 28 | 42U | SM | ODF | SM-ODF | TEG | 1 | 13 | 单模跳线 | 1 | 3 | / | PWQ.00.28,02U:CW1-05:TEG-2/0/00 | PWQ.00.28,42U:SM-ODF:TEG-1/13 | Tera-08
PWQ | 00 | 28 | 02U | CW1 | 05 | CW1-05 | TEG | 2/0 | 01 | PWQ | 00 | 28 | 42U | SM | ODF | SM-ODF | TEG | 1 | 14 | 单模跳线 | 1 | 3 | / | PWQ.00.28,02U:CW1-05:TEG-2/0/01 | PWQ.00.28,42U:SM-ODF:TEG-1/14
PWQ | 00 | 28 | 02U | CW1 | 05 | CW1-05 | TEG | 2/0 | 02 | PWQ | 00 | 28 | 42U | SM | ODF | SM-ODF | TEG | 1 | 15 | 单模跳线 | 1 | 3 | / | PWQ.00.28,02U:CW1-05:TEG-2/0/02 | PWQ.00.28,42U:SM-ODF:TEG-1/15
PWQ | 00 | 28 | 02U | CW1 | 05 | CW1-05 | TEG | 2/0 | 03 | PWQ | 00 | 28 | 42U | SM | ODF | SM-ODF | TEG | 1 | 16 | 单模跳线 | 1 | 3 | / | PWQ.00.28,02U:CW1-05:TEG-2/0/03 | PWQ.00.28,42U:SM-ODF:TEG-1/16
PWQ | 00 | 28 | 02U | CW1 | 05 | CW1-05 | TEG | 2/0 | 04 | PWQ | 00 | 28 | 42U | SM | ODF | SM-ODF | TEG | 1 | 17 | 单模跳线 | 1 | 3 | / | PWQ.00.28,02U:CW1-05:TEG-2/0/04 | PWQ.00.28,42U:SM-ODF:TEG-1/17
PWQ | 00 | 28 | 02U | CW1 | 05 | CW1-05 | TEG | 2/0 | 05 | PWQ | 00 | 28 | 42U | SM | ODF | SM-ODF | TEG | 1 | 18 | 单模跳线 | 1 | 3 | / | PWQ.00.28,02U:CW1-05:TEG-2/0/05 | PWQ.00.28,42U:SM-ODF:TEG-1/18
PWQ | 00 | 28 | 02U | CW1 | 05 | CW1-05 | TEG | 2/0 | 06 | PWQ | 00 | 28 | 42U | SM | ODF | SM-ODF | TEG | 1 | 19 | 单模跳线 | 1 | 3 | / | PWQ.00.28,02U:CW1-05:TEG-2/0/06 | PWQ.00.28,42U:SM-ODF:TEG-1/19
PWQ | 00 | 28 | 02U | CW1 | 05 | CW1-05 | TEG | 2/0 | 07 | PWQ | 00 | 28 | 42U | SM | ODF | SM-ODF | TEG | 1 | 20 | 单模跳线 | 1 | 3 | / | PWQ.00.28,02U:CW1-05:TEG-2/0/07 | PWQ.00.28,42U:SM-ODF:TEG-1/20
PWQ | 00 | 28 | 02U | CW1 | 05 | CW1-05 | TEG | 2/0 | 08 | PWQ | 00 | 28 | 42U | SM | ODF | SM-ODF | TEG | 1 | 21 | 单模跳线 | 1 | 3 | / | PWQ.00.28,02U:CW1-05:TEG-2/0/08 | PWQ.00.28,42U:SM-ODF:TEG-1/21
PWQ | 00 | 28 | 02U | CW1 | 05 | CW1-05 | TEG | 2/0 | 09 | PWQ | 00 | 28 | 42U | SM | ODF | SM-ODF | TEG | 1 | 22 | 单模跳线 | 1 | 3 | / | PWQ.00.28,02U:CW1-05:TEG-2/0/09 | PWQ.00.28,42U:SM-ODF:TEG-1/22
PWQ | 00 | 28 | 02U | CW1 | 05 | CW1-05 | TEG | 2/0 | 10 | PWQ | 00 | 28 | 42U | SM | ODF | SM-ODF | TEG | 1 | 23 | 单模跳线 | 1 | 3 | / | PWQ.00.28,02U:CW1-05:TEG-2/0/10 | PWQ.00.28,42U:SM-ODF:TEG-1/23
PWQ | 00 | 28 | 02U | CW1 | 05 | CW1-05 | TEG | 2/0 | 11 | PWQ | 00 | 28 | 42U | SM | ODF | SM-ODF | TEG | 1 | 24 | 单模跳线 | 1 | 3 | / | PWQ.00.28,02U:CW1-05:TEG-2/0/11 | PWQ.00.28,42U:SM-ODF:TEG-1/24
PWQ | 00 | 28 | 02U | CW1 | 05 | CW1-05 | TEG | 2/0 | 12 | PWQ | 00 | 28 | 39U | MM | ODF | MM-ODF | TEG | 1 | 09 | 多模跳线 | 1 | 3 | / | PWQ.00.28,02U:CW1-05:TEG-2/0/12 | PWQ.00.28,39U:MM-ODF:TEG-1/09 | ADC-41
PWQ | 00 | 28 | 02U | CW1 | 05 | CW1-05 | TEG | 2/0 | 13 | PWQ | 00 | 28 | 39U | MM | ODF | MM-ODF | TEG | 1 | 10 | 多模跳线 | 1 | 3 | / | PWQ.00.28,02U:CW1-05:TEG-2/0/13 | PWQ.00.28,39U:MM-ODF:TEG-1/10
PWQ | 00 | 28 | 02U | CW1 | 05 | CW1-05 | TEG | 2/0 | 14 | PWQ | 00 | 28 | 39U | MM | ODF | MM-ODF | TEG | 1 | 11 | 多模跳线 | 1 | 3 | / | PWQ.00.28,02U:CW1-05:TEG-2/0/14 | PWQ.00.28,39U:MM-ODF:TEG-1/11
PWQ | 00 | 28 | 02U | CW1 | 05 | CW1-05 | TEG | 2/0 | 15 | PWQ | 00 | 28 | 39U | MM | ODF | MM-ODF | TEG | 1 | 12 | 多模跳线 | 1 | 3 | / | PWQ.00.28,02U:CW1-05:TEG-2/0/15 | PWQ.00.28,39U:MM-ODF:TEG-1/12
PWQ | 00 | 28 | 02U | CW1 | 05 | CW1-05 | TEG | 2/0 | 16 | PWQ | 00 | 28 | 39U | MM | ODF | MM-ODF | TEG | 1 | 13 | 多模跳线 | 1 | 3 | / | PWQ.00.28,02U:CW1-05:TEG-2/0/16 | PWQ.00.28,39U:MM-ODF:TEG-1/13 | ADC-42
PWQ | 00 | 28 | 02U | CW1 | 05 | CW1-05 | TEG | 2/0 | 17 | PWQ | 00 | 28 | 39U | MM | ODF | MM-ODF | TEG | 1 | 14 | 多模跳线 | 1 | 3 | / | PWQ.00.28,02U:CW1-05:TEG-2/0/17 | PWQ.00.28,39U:MM-ODF:TEG-1/14
PWQ | 00 | 28 | 02U | CW1 | 05 | CW1-05 | TEG | 2/0 | 18 | PWQ | 00 | 28 | 39U | MM | ODF | MM-ODF | TEG | 1 | 15 | 多模跳线 | 1 | 3 | / | PWQ.00.28,02U:CW1-05:TEG-2/0/18 | PWQ.00.28,39U:MM-ODF:TEG-1/15
PWQ | 00 | 28 | 02U | CW1 | 05 | CW1-05 | TEG | 2/0 | 19 | PWQ | 00 | 28 | 39U | MM | ODF | MM-ODF | TEG | 1 | 16 | 多模跳线 | 1 | 3 | / | PWQ.00.28,02U:CW1-05:TEG-2/0/19 | PWQ.00.28,39U:MM-ODF:TEG-1/16
PWQ | 00 | 28 | 02U | CW1 | 05 | CW1-05 | TEG | 2/0 | 20 | PWQ | 00 | 28 | 38U | MM | ODF | MM-ODF | TEG | 1 | 01 | 多模跳线 | 1 | 3 | / | PWQ.00.28,02U:CW1-05:TEG-2/0/20 | PWQ.00.28,38U:MM-ODF:TEG-1/01 | ADC-43
PWQ | 00 | 28 | 02U | CW1 | 05 | CW1-05 | TEG | 2/0 | 21 | PWQ | 00 | 28 | 38U | MM | ODF | MM-ODF | TEG | 1 | 02 | 多模跳线 | 1 | 3 | / | PWQ.00.28,02U:CW1-05:TEG-2/0/21 | PWQ.00.28,38U:MM-ODF:TEG-1/02
PWQ | 00 | 28 | 02U | CW1 | 05 | CW1-05 | TEG | 2/0 | 22 | PWQ | 00 | 28 | 38U | MM | ODF | MM-ODF | TEG | 1 | 03 | 多模跳线 | 1 | 3 | / | PWQ.00.28,02U:CW1-05:TEG-2/0/22 | PWQ.00.28,38U:MM-ODF:TEG-1/03
PWQ | 00 | 28 | 02U | CW1 | 05 | CW1-05 | TEG | 2/0 | 23 | PWQ | 00 | 28 | 38U | MM | ODF | MM-ODF | TEG | 1 | 04 | 多模跳线 | 1 | 3 | / | PWQ.00.28,02U:CW1-05:TEG-2/0/23 | PWQ.00.28,38U:MM-ODF:TEG-1/04
PWQ | 00 | 28 | 02U | CW1 | 05 | CW1-05 | TEG | 2/0 | 24 | PWQ | 00 | 28 | 38U | MM | ODF | MM-ODF | TEG | 1 | 05 | 多模跳线 | 1 | 3 | / | PWQ.00.28,02U:CW1-05:TEG-2/0/24 | PWQ.00.28,38U:MM-ODF:TEG-1/05 | ADC-44
PWQ | 00 | 28 | 02U | CW1 | 05 | CW1-05 | TEG | 2/0 | 25 | PWQ | 00 | 28 | 38U | MM | ODF | MM-ODF | TEG | 1 | 06 | 多模跳线 | 1 | 3 | / | PWQ.00.28,02U:CW1-05:TEG-2/0/25 | PWQ.00.28,38U:MM-ODF:TEG-1/06
PWQ | 00 | 28 | 02U | CW1 | 05 | CW1-05 | TEG | 2/0 | 26 | PWQ | 00 | 28 | 38U | MM | ODF | MM-ODF | TEG | 1 | 07 | 多模跳线 | 1 | 3 | / | PWQ.00.28,02U:CW1-05:TEG-2/0/26 | PWQ.00.28,38U:MM-ODF:TEG-1/07
PWQ | 00 | 28 | 02U | CW1 | 05 | CW1-05 | TEG | 2/0 | 27 | PWQ | 00 | 28 | 38U | MM | ODF | MM-ODF | TEG | 1 | 08 | 多模跳线 | 1 | 3 | / | PWQ.00.28,02U:CW1-05:TEG-2/0/27 | PWQ.00.28,38U:MM-ODF:TEG-1/08
PWQ | 00 | 28 | 02U | CW1 | 05 | CW1-05 | TEG | 2/0 | 28 | PWQ | 00 | 28 | 38U | MM | ODF | MM-ODF | TEG | 1 | 09 | 多模跳线 | 1 | 3 | / | PWQ.00.28,02U:CW1-05:TEG-2/0/28 | PWQ.00.28,38U:MM-ODF:TEG-1/09 | ADC-45
PWQ | 00 | 28 | 02U | CW1 | 05 | CW1-05 | TEG | 2/0 | 29 | PWQ | 00 | 28 | 38U | MM | ODF | MM-ODF | TEG | 1 | 10 | 多模跳线 | 1 | 3 | / | PWQ.00.28,02U:CW1-05:TEG-2/0/29 | PWQ.00.28,38U:MM-ODF:TEG-1/10
PWQ | 00 | 28 | 02U | CW1 | 05 | CW1-05 | TEG | 2/0 | 30 | PWQ | 00 | 28 | 38U | MM | ODF | MM-ODF | TEG | 1 | 11 | 多模跳线 | 1 | 3 | / | PWQ.00.28,02U:CW1-05:TEG-2/0/30 | PWQ.00.28,38U:MM-ODF:TEG-1/11
PWQ | 00 | 28 | 02U | CW1 | 05 | CW1-05 | TEG | 2/0 | 31 | PWQ | 00 | 28 | 38U | MM | ODF | MM-ODF | TEG | 1 | 12 | 多模跳线 | 1 | 3 | / | PWQ.00.28,02U:CW1-05:TEG-2/0/31 | PWQ.00.28,38U:MM-ODF:TEG-1/12
PWQ | 00 | 28 | 02U | CW1 | 05 | CW1-05 | TEG | 2/0 | 32 | PWQ | 00 | 28 | 37U | MM | ODF | MM-ODF | TEG | 1 | 01 | 多模跳线 | 1 | 3 | / | PWQ.00.28,02U:CW1-05:TEG-2/0/32 | PWQ.00.28,37U:MM-ODF:TEG-1/01 | ADC-46
PWQ | 00 | 28 | 02U | CW1 | 05 | CW1-05 | TEG | 2/0 | 33 | PWQ | 00 | 28 | 37U | MM | ODF | MM-ODF | TEG | 1 | 02 | 多模跳线 | 1 | 3 | / | PWQ.00.28,02U:CW1-05:TEG-2/0/33 | PWQ.00.28,37U:MM-ODF:TEG-1/02
PWQ | 00 | 28 | 02U | CW1 | 05 | CW1-05 | TEG | 2/0 | 34 | PWQ | 00 | 28 | 37U | MM | ODF | MM-ODF | TEG | 1 | 03 | 多模跳线 | 1 | 3 | / | PWQ.00.28,02U:CW1-05:TEG-2/0/34 | PWQ.00.28,37U:MM-ODF:TEG-1/03
PWQ | 00 | 28 | 02U | CW1 | 05 | CW1-05 | TEG | 2/0 | 35 | PWQ | 00 | 28 | 37U | MM | ODF | MM-ODF | TEG | 1 | 04 | 多模跳线 | 1 | 3 | / | PWQ.00.28,02U:CW1-05:TEG-2/0/35 | PWQ.00.28,37U:MM-ODF:TEG-1/04
PWQ | 00 | 28 | 02U | CW1 | 05 | CW1-05 | TEG | 3/0 | 00 | PWQ | 00 | 28 | 41U | SM | ODF | SM-ODF | TEG | 1 | 01 | 单模跳线 | 1 | 3 | / | PWQ.00.28,02U:CW1-05:TEG-3/0/00 | PWQ.00.28,41U:SM-ODF:TEG-1/01 | Tera-09
PWQ | 00 | 28 | 02U | CW1 | 05 | CW1-05 | TEG | 3/0 | 01 | PWQ | 00 | 28 | 41U | SM | ODF | SM-ODF | TEG | 1 | 02 | 单模跳线 | 1 | 3 | / | PWQ.00.28,02U:CW1-05:TEG-3/0/01 | PWQ.00.28,41U:SM-ODF:TEG-1/02
PWQ | 00 | 28 | 02U | CW1 | 05 | CW1-05 | TEG | 3/0 | 02 | PWQ | 00 | 28 | 41U | SM | ODF | SM-ODF | TEG | 1 | 03 | 单模跳线 | 1 | 3 | / | PWQ.00.28,02U:CW1-05:TEG-3/0/02 | PWQ.00.28,41U:SM-ODF:TEG-1/03
PWQ | 00 | 28 | 02U | CW1 | 05 | CW1-05 | TEG | 3/0 | 03 | PWQ | 00 | 28 | 41U | SM | ODF | SM-ODF | TEG | 1 | 04 | 单模跳线 | 1 | 3 | / | PWQ.00.28,02U:CW1-05:TEG-3/0/03 | PWQ.00.28,41U:SM-ODF:TEG-1/04
PWQ | 00 | 28 | 02U | CW1 | 05 | CW1-05 | TEG | 3/0 | 04 | PWQ | 00 | 28 | 41U | SM | ODF | SM-ODF | TEG | 1 | 05 | 单模跳线 | 1 | 3 | / | PWQ.00.28,02U:CW1-05:TEG-3/0/04 | PWQ.00.28,41U:SM-ODF:TEG-1/05
PWQ | 00 | 28 | 02U | CW1 | 05 | CW1-05 | TEG | 3/0 | 05 | PWQ | 00 | 28 | 41U | SM | ODF | SM-ODF | TEG | 1 | 06 | 单模跳线 | 1 | 3 | / | PWQ.00.28,02U:CW1-05:TEG-3/0/05 | PWQ.00.28,41U:SM-ODF:TEG-1/06
PWQ | 00 | 28 | 02U | CW1 | 05 | CW1-05 | TEG | 3/0 | 06 | PWQ | 00 | 28 | 41U | SM | ODF | SM-ODF | TEG | 1 | 07 | 单模跳线 | 1 | 3 | / | PWQ.00.28,02U:CW1-05:TEG-3/0/06 | PWQ.00.28,41U:SM-ODF:TEG-1/07
PWQ | 00 | 28 | 02U | CW1 | 05 | CW1-05 | TEG | 3/0 | 07 | PWQ | 00 | 28 | 41U | SM | ODF | SM-ODF | TEG | 1 | 08 | 单模跳线 | 1 | 3 | / | PWQ.00.28,02U:CW1-05:TEG-3/0/07 | PWQ.00.28,41U:SM-ODF:TEG-1/08
PWQ | 00 | 28 | 02U | CW1 | 05 | CW1-05 | TEG | 3/0 | 08 | PWQ | 00 | 28 | 41U | SM | ODF | SM-ODF | TEG | 1 | 09 | 单模跳线 | 1 | 3 | / | PWQ.00.28,02U:CW1-05:TEG-3/0/08 | PWQ.00.28,41U:SM-ODF:TEG-1/09
PWQ | 00 | 28 | 02U | CW1 | 05 | CW1-05 | TEG | 3/0 | 09 | PWQ | 00 | 28 | 41U | SM | ODF | SM-ODF | TEG | 1 | 10 | 单模跳线 | 1 | 3 | / | PWQ.00.28,02U:CW1-05:TEG-3/0/09 | PWQ.00.28,41U:SM-ODF:TEG-1/10
PWQ | 00 | 28 | 02U | CW1 | 05 | CW1-05 | TEG | 3/0 | 10 | PWQ | 00 | 28 | 41U | SM | ODF | SM-ODF | TEG | 1 | 11 | 单模跳线 | 1 | 3 | / | PWQ.00.28,02U:CW1-05:TEG-3/0/10 | PWQ.00.28,41U:SM-ODF:TEG-1/11
PWQ | 00 | 28 | 02U | CW1 | 05 | CW1-05 | TEG | 3/0 | 11 | PWQ | 00 | 28 | 41U | SM | ODF | SM-ODF | TEG | 1 | 12 | 单模跳线 | 1 | 3 | / | PWQ.00.28,02U:CW1-05:TEG-3/0/11 | PWQ.00.28,41U:SM-ODF:TEG-1/12
PWQ | 00 | 28 | 02U | CW1 | 05 | CW1-05 | TEG | 3/0 | 12 | PWQ | 00 | 28 | 37U | MM | ODF | MM-ODF | TEG | 1 | 05 | 多模跳线 | 1 | 3 | / | PWQ.00.28,02U:CW1-05:TEG-3/0/12 | PWQ.00.28,37U:MM-ODF:TEG-1/05 | ADC-47
PWQ | 00 | 28 | 02U | CW1 | 05 | CW1-05 | TEG | 3/0 | 13 | PWQ | 00 | 28 | 37U | MM | ODF | MM-ODF | TEG | 1 | 06 | 多模跳线 | 1 | 3 | / | PWQ.00.28,02U:CW1-05:TEG-3/0/13 | PWQ.00.28,37U:MM-ODF:TEG-1/06
PWQ | 00 | 28 | 02U | CW1 | 05 | CW1-05 | TEG | 3/0 | 14 | PWQ | 00 | 28 | 37U | MM | ODF | MM-ODF | TEG | 1 | 07 | 多模跳线 | 1 | 3 | / | PWQ.00.28,02U:CW1-05:TEG-3/0/14 | PWQ.00.28,37U:MM-ODF:TEG-1/07
PWQ | 00 | 28 | 02U | CW1 | 05 | CW1-05 | TEG | 3/0 | 15 | PWQ | 00 | 28 | 37U | MM | ODF | MM-ODF | TEG | 1 | 08 | 多模跳线 | 1 | 3 | / | PWQ.00.28,02U:CW1-05:TEG-3/0/15 | PWQ.00.28,37U:MM-ODF:TEG-1/08
PWQ | 00 | 28 | 02U | CW1 | 05 | CW1-05 | TEG | 3/0 | 16 | PWQ | 00 | 28 | 37U | MM | ODF | MM-ODF | TEG | 1 | 09 | 多模跳线 | 1 | 3 | / | PWQ.00.28,02U:CW1-05:TEG-3/0/16 | PWQ.00.28,37U:MM-ODF:TEG-1/09 | ADC-48
PWQ | 00 | 28 | 02U | CW1 | 05 | CW1-05 | TEG | 3/0 | 17 | PWQ | 00 | 28 | 37U | MM | ODF | MM-ODF | TEG | 1 | 10 | 多模跳线 | 1 | 3 | / | PWQ.00.28,02U:CW1-05:TEG-3/0/17 | PWQ.00.28,37U:MM-ODF:TEG-1/10
PWQ | 00 | 28 | 02U | CW1 | 05 | CW1-05 | TEG | 3/0 | 18 | PWQ | 00 | 28 | 37U | MM | ODF | MM-ODF | TEG | 1 | 11 | 多模跳线 | 1 | 3 | / | PWQ.00.28,02U:CW1-05:TEG-3/0/18 | PWQ.00.28,37U:MM-ODF:TEG-1/11
PWQ | 00 | 28 | 02U | CW1 | 05 | CW1-05 | TEG | 3/0 | 19 | PWQ | 00 | 28 | 37U | MM | ODF | MM-ODF | TEG | 1 | 12 | 多模跳线 | 1 | 3 | / | PWQ.00.28,02U:CW1-05:TEG-3/0/19 | PWQ.00.28,37U:MM-ODF:TEG-1/12
PWQ | 00 | 28 | 02U | CW1 | 05 | CW1-05 | TEG | 3/0 | 20 | PWQ | 00 | 28 | 36U | MM | ODF | MM-ODF | TEG | 1 | 01 | 多模跳线 | 1 | 3 | / | PWQ.00.28,02U:CW1-05:TEG-3/0/20 | PWQ.00.28,36U:MM-ODF:TEG-1/01 | ADC-49
PWQ | 00 | 28 | 02U | CW1 | 05 | CW1-05 | TEG | 3/0 | 21 | PWQ | 00 | 28 | 36U | MM | ODF | MM-ODF | TEG | 1 | 02 | 多模跳线 | 1 | 3 | / | PWQ.00.28,02U:CW1-05:TEG-3/0/21 | PWQ.00.28,36U:MM-ODF:TEG-1/02
PWQ | 00 | 28 | 02U | CW1 | 05 | CW1-05 | TEG | 3/0 | 22 | PWQ | 00 | 28 | 36U | MM | ODF | MM-ODF | TEG | 1 | 03 | 多模跳线 | 1 | 3 | / | PWQ.00.28,02U:CW1-05:TEG-3/0/22 | PWQ.00.28,36U:MM-ODF:TEG-1/03
PWQ | 00 | 28 | 02U | CW1 | 05 | CW1-05 | TEG | 3/0 | 23 | PWQ | 00 | 28 | 36U | MM | ODF | MM-ODF | TEG | 1 | 04 | 多模跳线 | 1 | 3 | / | PWQ.00.28,02U:CW1-05:TEG-3/0/23 | PWQ.00.28,36U:MM-ODF:TEG-1/04
PWQ | 00 | 28 | 02U | CW1 | 05 | CW1-05 | TEG | 3/0 | 24 | PWQ | 00 | 28 | 36U | MM | ODF | MM-ODF | TEG | 1 | 05 | 多模跳线 | 1 | 3 | / | PWQ.00.28,02U:CW1-05:TEG-3/0/24 | PWQ.00.28,36U:MM-ODF:TEG-1/05 | ADC-50
PWQ | 00 | 28 | 02U | CW1 | 05 | CW1-05 | TEG | 3/0 | 25 | PWQ | 00 | 28 | 36U | MM | ODF | MM-ODF | TEG | 1 | 06 | 多模跳线 | 1 | 3 | / | PWQ.00.28,02U:CW1-05:TEG-3/0/25 | PWQ.00.28,36U:MM-ODF:TEG-1/06
PWQ | 00 | 28 | 02U | CW1 | 05 | CW1-05 | TEG | 3/0 | 26 | PWQ | 00 | 28 | 36U | MM | ODF | MM-ODF | TEG | 1 | 07 | 多模跳线 | 1 | 3 | / | PWQ.00.28,02U:CW1-05:TEG-3/0/26 | PWQ.00.28,36U:MM-ODF:TEG-1/07
PWQ | 00 | 28 | 02U | CW1 | 05 | CW1-05 | TEG | 3/0 | 27 | PWQ | 00 | 28 | 36U | MM | ODF | MM-ODF | TEG | 1 | 08 | 多模跳线 | 1 | 3 | / | PWQ.00.28,02U:CW1-05:TEG-3/0/27 | PWQ.00.28,36U:MM-ODF:TEG-1/08
PWQ | 00 | 28 | 02U | CW1 | 05 | CW1-05 | TEG | 3/0 | 28 | PWQ | 00 | 28 | 36U | MM | ODF | MM-ODF | TEG | 1 | 09 | 多模跳线 | 1 | 3 | / | PWQ.00.28,02U:CW1-05:TEG-3/0/28 | PWQ.00.28,36U:MM-ODF:TEG-1/09 | ADC-51
PWQ | 00 | 28 | 02U | CW1 | 05 | CW1-05 | TEG | 3/0 | 29 | PWQ | 00 | 28 | 36U | MM | ODF | MM-ODF | TEG | 1 | 10 | 多模跳线 | 1 | 3 | / | PWQ.00.28,02U:CW1-05:TEG-3/0/29 | PWQ.00.28,36U:MM-ODF:TEG-1/10
PWQ | 00 | 28 | 02U | CW1 | 05 | CW1-05 | TEG | 3/0 | 30 | PWQ | 00 | 28 | 36U | MM | ODF | MM-ODF | TEG | 1 | 11 | 多模跳线 | 1 | 3 | / | PWQ.00.28,02U:CW1-05:TEG-3/0/30 | PWQ.00.28,36U:MM-ODF:TEG-1/11
PWQ | 00 | 28 | 02U | CW1 | 05 | CW1-05 | TEG | 3/0 | 31 | PWQ | 00 | 28 | 36U | MM | ODF | MM-ODF | TEG | 1 | 12 | 多模跳线 | 1 | 3 | / | PWQ.00.28,02U:CW1-05:TEG-3/0/31 | PWQ.00.28,36U:MM-ODF:TEG-1/12
PWQ | 00 | 29 | 42U | MM | ODF | MM-ODF | TEG | 1 | 01 | PWQ | 00 | 29 | 03U | ADC-L404 | 52 | ADC-L404-52 | TEG | 1 | 01 | 多模跳线 | 1 | 3 | / | PWQ.00.29,42U:MM-ODF:TEG-1/01 | PWQ.00.29,03U:ADC-L404-52:TEG-1/01 | CW1-06
PWQ | 00 | 29 | 42U | MM | ODF | MM-ODF | TEG | 1 | 02 | PWQ | 00 | 29 | 03U | ADC-L404 | 52 | ADC-L404-52 | TEG | 1 | 02 | 多模跳线 | 1 | 3 | / | PWQ.00.29,42U:MM-ODF:TEG-1/02 | PWQ.00.29,03U:ADC-L404-52:TEG-1/02 | CW1-06
PWQ | 00 | 29 | 42U | MM | ODF | MM-ODF | TEG | 1 | 03 | PWQ | 00 | 29 | 03U | ADC-L404 | 52 | ADC-L404-52 | TEG | 1 | 03 | 多模跳线 | 1 | 3 | / | PWQ.00.29,42U:MM-ODF:TEG-1/03 | PWQ.00.29,03U:ADC-L404-52:TEG-1/03 | CW1-06
PWQ | 00 | 29 | 42U | MM | ODF | MM-ODF | TEG | 1 | 04 | PWQ | 00 | 29 | 03U | ADC-L404 | 52 | ADC-L404-52 | TEG | 1 | 04 | 多模跳线 | 1 | 3 | / | PWQ.00.29,42U:MM-ODF:TEG-1/04 | PWQ.00.29,03U:ADC-L404-52:TEG-1/04 | CW1-06
PWQ | 00 | 29 | 42U | MM | ODF | MM-ODF | TEG | 1 | 05 | PWQ | 00 | 29 | 08U | ADC-L404 | 53 | ADC-L404-53 | TEG | 1 | 01 | 多模跳线 | 1 | 3 | / | PWQ.00.29,42U:MM-ODF:TEG-1/05 | PWQ.00.29,08U:ADC-L404-53:TEG-1/01 | CW1-06
PWQ | 00 | 29 | 42U | MM | ODF | MM-ODF | TEG | 1 | 06 | PWQ | 00 | 29 | 08U | ADC-L404 | 53 | ADC-L404-53 | TEG | 1 | 02 | 多模跳线 | 1 | 3 | / | PWQ.00.29,42U:MM-ODF:TEG-1/06 | PWQ.00.29,08U:ADC-L404-53:TEG-1/02 | CW1-06
PWQ | 00 | 29 | 42U | MM | ODF | MM-ODF | TEG | 1 | 07 | PWQ | 00 | 29 | 08U | ADC-L404 | 53 | ADC-L404-53 | TEG | 1 | 03 | 多模跳线 | 1 | 3 | / | PWQ.00.29,42U:MM-ODF:TEG-1/07 | PWQ.00.29,08U:ADC-L404-53:TEG-1/03 | CW1-06
PWQ | 00 | 29 | 42U | MM | ODF | MM-ODF | TEG | 1 | 08 | PWQ | 00 | 29 | 08U | ADC-L404 | 53 | ADC-L404-53 | TEG | 1 | 04 | 多模跳线 | 1 | 3 | / | PWQ.00.29,42U:MM-ODF:TEG-1/08 | PWQ.00.29,08U:ADC-L404-53:TEG-1/04 | CW1-06
PWQ | 00 | 29 | 42U | MM | ODF | MM-ODF | TEG | 1 | 09 | PWQ | 00 | 29 | 13U | ADC-L404 | 54 | ADC-L404-54 | TEG | 1 | 01 | 多模跳线 | 1 | 3 | / | PWQ.00.29,42U:MM-ODF:TEG-1/09 | PWQ.00.29,13U:ADC-L404-54:TEG-1/01 | CW1-06
PWQ | 00 | 29 | 42U | MM | ODF | MM-ODF | TEG | 1 | 10 | PWQ | 00 | 29 | 13U | ADC-L404 | 54 | ADC-L404-54 | TEG | 1 | 02 | 多模跳线 | 1 | 3 | / | PWQ.00.29,42U:MM-ODF:TEG-1/10 | PWQ.00.29,13U:ADC-L404-54:TEG-1/02 | CW1-06
PWQ | 00 | 29 | 42U | MM | ODF | MM-ODF | TEG | 1 | 11 | PWQ | 00 | 29 | 13U | ADC-L404 | 54 | ADC-L404-54 | TEG | 1 | 03 | 多模跳线 | 1 | 3 | / | PWQ.00.29,42U:MM-ODF:TEG-1/11 | PWQ.00.29,13U:ADC-L404-54:TEG-1/03 | CW1-06
PWQ | 00 | 29 | 42U | MM | ODF | MM-ODF | TEG | 1 | 12 | PWQ | 00 | 29 | 13U | ADC-L404 | 54 | ADC-L404-54 | TEG | 1 | 04 | 多模跳线 | 1 | 3 | / | PWQ.00.29,42U:MM-ODF:TEG-1/12 | PWQ.00.29,13U:ADC-L404-54:TEG-1/04 | CW1-06
PWQ | 00 | 29 | 41U | MM | ODF | MM-ODF | TEG | 1 | 01 | PWQ | 00 | 29 | 03U | ADC-L404 | 52 | ADC-L404-52 | TEG | 1 | 09 | 多模跳线 | 1 | 3 | / | PWQ.00.29,41U:MM-ODF:TEG-1/01 | PWQ.00.29,03U:ADC-L404-52:TEG-1/09 | CW1-08
PWQ | 00 | 29 | 41U | MM | ODF | MM-ODF | TEG | 1 | 02 | PWQ | 00 | 29 | 03U | ADC-L404 | 52 | ADC-L404-52 | TEG | 1 | 10 | 多模跳线 | 1 | 3 | / | PWQ.00.29,41U:MM-ODF:TEG-1/02 | PWQ.00.29,03U:ADC-L404-52:TEG-1/10 | CW1-08
PWQ | 00 | 29 | 41U | MM | ODF | MM-ODF | TEG | 1 | 03 | PWQ | 00 | 29 | 08U | ADC-L404 | 53 | ADC-L404-53 | TEG | 1 | 09 | 多模跳线 | 1 | 3 | / | PWQ.00.29,41U:MM-ODF:TEG-1/03 | PWQ.00.29,08U:ADC-L404-53:TEG-1/09 | CW1-08
PWQ | 00 | 29 | 41U | MM | ODF | MM-ODF | TEG | 1 | 04 | PWQ | 00 | 29 | 08U | ADC-L404 | 53 | ADC-L404-53 | TEG | 1 | 10 | 多模跳线 | 1 | 3 | / | PWQ.00.29,41U:MM-ODF:TEG-1/04 | PWQ.00.29,08U:ADC-L404-53:TEG-1/10 | CW1-08
PWQ | 00 | 29 | 41U | MM | ODF | MM-ODF | TEG | 1 | 05 | PWQ | 00 | 29 | 13U | ADC-L404 | 54 | ADC-L404-54 | TEG | 1 | 09 | 多模跳线 | 1 | 3 | / | PWQ.00.29,41U:MM-ODF:TEG-1/05 | PWQ.00.29,13U:ADC-L404-54:TEG-1/09 | CW1-08
PWQ | 00 | 29 | 41U | MM | ODF | MM-ODF | TEG | 1 | 06 | PWQ | 00 | 29 | 13U | ADC-L404 | 54 | ADC-L404-54 | TEG | 1 | 10 | 多模跳线 | 1 | 3 | / | PWQ.00.29,41U:MM-ODF:TEG-1/06 | PWQ.00.29,13U:ADC-L404-54:TEG-1/10 | CW1-08
PWQ | 00 | 29 | 40U | MM | ODF | MM-ODF | TEG | 1 | 01 | PWQ | 00 | 29 | 03U | ADC-L404 | 52 | ADC-L404-52 | TEG | 1 | 05 | 多模跳线 | 1 | 3 | / | PWQ.00.29,40U:MM-ODF:TEG-1/01 | PWQ.00.29,03U:ADC-L404-52:TEG-1/05 | TAS
PWQ | 00 | 29 | 40U | MM | ODF | MM-ODF | TEG | 1 | 02 | PWQ | 00 | 29 | 03U | ADC-L404 | 52 | ADC-L404-52 | TEG | 1 | 06 | 多模跳线 | 1 | 3 | / | PWQ.00.29,40U:MM-ODF:TEG-1/02 | PWQ.00.29,03U:ADC-L404-52:TEG-1/06 | TAS
PWQ | 00 | 29 | 40U | MM | ODF | MM-ODF | TEG | 1 | 03 | PWQ | 00 | 29 | 03U | ADC-L404 | 52 | ADC-L404-52 | TEG | 1 | 07 | 多模跳线 | 1 | 3 | / | PWQ.00.29,40U:MM-ODF:TEG-1/03 | PWQ.00.29,03U:ADC-L404-52:TEG-1/07 | TAS
PWQ | 00 | 29 | 40U | MM | ODF | MM-ODF | TEG | 1 | 04 | PWQ | 00 | 29 | 03U | ADC-L404 | 52 | ADC-L404-52 | TEG | 1 | 08 | 多模跳线 | 1 | 3 | / | PWQ.00.29,40U:MM-ODF:TEG-1/04 | PWQ.00.29,03U:ADC-L404-52:TEG-1/08 | TAS
PWQ | 00 | 29 | 40U | MM | ODF | MM-ODF | TEG | 1 | 05 | PWQ | 00 | 29 | 08U | ADC-L404 | 53 | ADC-L404-53 | TEG | 1 | 05 | 多模跳线 | 1 | 3 | / | PWQ.00.29,40U:MM-ODF:TEG-1/05 | PWQ.00.29,08U:ADC-L404-53:TEG-1/05 | TAS
PWQ | 00 | 29 | 40U | MM | ODF | MM-ODF | TEG | 1 | 06 | PWQ | 00 | 29 | 08U | ADC-L404 | 53 | ADC-L404-53 | TEG | 1 | 06 | 多模跳线 | 1 | 3 | / | PWQ.00.29,40U:MM-ODF:TEG-1/06 | PWQ.00.29,08U:ADC-L404-53:TEG-1/06 | TAS
PWQ | 00 | 29 | 40U | MM | ODF | MM-ODF | TEG | 1 | 07 | PWQ | 00 | 29 | 08U | ADC-L404 | 53 | ADC-L404-53 | TEG | 1 | 07 | 多模跳线 | 1 | 3 | / | PWQ.00.29,40U:MM-ODF:TEG-1/07 | PWQ.00.29,08U:ADC-L404-53:TEG-1/07 | TAS
PWQ | 00 | 29 | 40U | MM | ODF | MM-ODF | TEG | 1 | 08 | PWQ | 00 | 29 | 08U | ADC-L404 | 53 | ADC-L404-53 | TEG | 1 | 08 | 多模跳线 | 1 | 3 | / | PWQ.00.29,40U:MM-ODF:TEG-1/08 | PWQ.00.29,08U:ADC-L404-53:TEG-1/08 | TAS
PWQ | 00 | 29 | 40U | MM | ODF | MM-ODF | TEG | 1 | 09 | PWQ | 00 | 29 | 13U | ADC-L404 | 54 | ADC-L404-54 | TEG | 1 | 05 | 多模跳线 | 1 | 3 | / | PWQ.00.29,40U:MM-ODF:TEG-1/09 | PWQ.00.29,13U:ADC-L404-54:TEG-1/05 | TAS
PWQ | 00 | 29 | 40U | MM | ODF | MM-ODF | TEG | 1 | 10 | PWQ | 00 | 29 | 13U | ADC-L404 | 54 | ADC-L404-54 | TEG | 1 | 06 | 多模跳线 | 1 | 3 | / | PWQ.00.29,40U:MM-ODF:TEG-1/10 | PWQ.00.29,13U:ADC-L404-54:TEG-1/06 | TAS
PWQ | 00 | 29 | 40U | MM | ODF | MM-ODF | TEG | 1 | 11 | PWQ | 00 | 29 | 13U | ADC-L404 | 54 | ADC-L404-54 | TEG | 1 | 07 | 多模跳线 | 1 | 3 | / | PWQ.00.29,40U:MM-ODF:TEG-1/11 | PWQ.00.29,13U:ADC-L404-54:TEG-1/07 | TAS
PWQ | 00 | 29 | 40U | MM | ODF | MM-ODF | TEG | 1 | 12 | PWQ | 00 | 29 | 13U | ADC-L404 | 54 | ADC-L404-54 | TEG | 1 | 08 | 多模跳线 | 1 | 3 | / | PWQ.00.29,40U:MM-ODF:TEG-1/12 | PWQ.00.29,13U:ADC-L404-54:TEG-1/08 | TAS
PWQ | 00 | 29 | 38U | SW1 | 07 | SW1-07 | EG | 1 | 01 | PWQ | 00 | 25 | 03U | ADC-L404 | 43 | ADC-L404-43 | EG | 1 | 21 | Cat.6 | 1 | 21 | A | PWQ.00.29,38U:SW1-07:EG-1/01 | PWQ.00.25,03U:ADC-L404-43:EG-1/21
PWQ | 00 | 29 | 38U | SW1 | 07 | SW1-07 | EG | 1 | 02 | PWQ | 00 | 25 | 08U | ADC-L404 | 44 | ADC-L404-44 | EG | 1 | 21 | Cat.6 | 1 | 21 | A | PWQ.00.29,38U:SW1-07:EG-1/02 | PWQ.00.25,08U:ADC-L404-44:EG-1/21
PWQ | 00 | 29 | 38U | SW1 | 07 | SW1-07 | EG | 1 | 03 | PWQ | 00 | 25 | 13U | ADC-L404 | 45 | ADC-L404-45 | EG | 1 | 21 | Cat.6 | 1 | 21 | A | PWQ.00.29,38U:SW1-07:EG-1/03 | PWQ.00.25,13U:ADC-L404-45:EG-1/21
PWQ | 00 | 29 | 38U | SW1 | 07 | SW1-07 | EG | 1 | 04 | PWQ | 00 | 26 | 03U | ADC-L404 | 46 | ADC-L404-46 | EG | 1 | 21 | Cat.6 | 1 | 21 | A | PWQ.00.29,38U:SW1-07:EG-1/04 | PWQ.00.26,03U:ADC-L404-46:EG-1/21
PWQ | 00 | 29 | 38U | SW1 | 07 | SW1-07 | EG | 1 | 05 | PWQ | 00 | 26 | 08U | ADC-L404 | 47 | ADC-L404-47 | EG | 1 | 21 | Cat.6 | 1 | 21 | A | PWQ.00.29,38U:SW1-07:EG-1/05 | PWQ.00.26,08U:ADC-L404-47:EG-1/21
PWQ | 00 | 29 | 38U | SW1 | 07 | SW1-07 | EG | 1 | 06 | PWQ | 00 | 26 | 13U | ADC-L404 | 48 | ADC-L404-48 | EG | 1 | 21 | Cat.6 | 1 | 21 | A | PWQ.00.29,38U:SW1-07:EG-1/06 | PWQ.00.26,13U:ADC-L404-48:EG-1/21
PWQ | 00 | 29 | 38U | SW1 | 07 | SW1-07 | EG | 1 | 07 | PWQ | 00 | 27 | 03U | ADC-L404 | 49 | ADC-L404-49 | EG | 1 | 21 | Cat.6 | 1 | 21 | A | PWQ.00.29,38U:SW1-07:EG-1/07 | PWQ.00.27,03U:ADC-L404-49:EG-1/21
PWQ | 00 | 29 | 38U | SW1 | 07 | SW1-07 | EG | 1 | 08 | PWQ | 00 | 27 | 08U | ADC-L404 | 50 | ADC-L404-50 | EG | 1 | 21 | Cat.6 | 1 | 21 | A | PWQ.00.29,38U:SW1-07:EG-1/08 | PWQ.00.27,08U:ADC-L404-50:EG-1/21
PWQ | 00 | 29 | 38U | SW1 | 07 | SW1-07 | EG | 1 | 09 | PWQ | 00 | 27 | 13U | ADC-L404 | 51 | ADC-L404-51 | EG | 1 | 21 | Cat.6 | 1 | 21 | A | PWQ.00.29,38U:SW1-07:EG-1/09 | PWQ.00.27,13U:ADC-L404-51:EG-1/21
PWQ | 00 | 29 | 38U | SW1 | 07 | SW1-07 | EG | 1 | 10 | PWQ | 00 | 29 | 03U | ADC-L404 | 52 | ADC-L404-52 | EG | 1 | 21 | Cat.6 | 1 | 3 | / | PWQ.00.29,38U:SW1-07:EG-1/10 | PWQ.00.29,03U:ADC-L404-52:EG-1/21
PWQ | 00 | 29 | 38U | SW1 | 07 | SW1-07 | EG | 1 | 11 | PWQ | 00 | 29 | 08U | ADC-L404 | 53 | ADC-L404-53 | EG | 1 | 21 | Cat.6 | 1 | 3 | / | PWQ.00.29,38U:SW1-07:EG-1/11 | PWQ.00.29,08U:ADC-L404-53:EG-1/21
PWQ | 00 | 29 | 38U | SW1 | 07 | SW1-07 | EG | 1 | 12 | PWQ | 00 | 29 | 13U | ADC-L404 | 54 | ADC-L404-54 | EG | 1 | 21 | Cat.6 | 1 | 3 | / | PWQ.00.29,38U:SW1-07:EG-1/12 | PWQ.00.29,13U:ADC-L404-54:EG-1/21
PWQ | 00 | 29 | 38U | SW1 | 07 | SW1-07 | EG | 1 | 13 | PWQ | 00 | 30 | 03U | ADC-L404 | 55 | ADC-L404-55 | EG | 1 | 21 | Cat.6 | 1 | 9 | / | PWQ.00.29,38U:SW1-07:EG-1/13 | PWQ.00.30,03U:ADC-L404-55:EG-1/21
PWQ | 00 | 29 | 38U | SW1 | 07 | SW1-07 | EG | 1 | 14 | PWQ | 00 | 30 | 08U | ADC-L404 | 56 | ADC-L404-56 | EG | 1 | 21 | Cat.6 | 1 | 9 | / | PWQ.00.29,38U:SW1-07:EG-1/14 | PWQ.00.30,08U:ADC-L404-56:EG-1/21
PWQ | 00 | 29 | 38U | SW1 | 07 | SW1-07 | EG | 1 | 15 | PWQ | 00 | 30 | 13U | ADC-L404 | 57 | ADC-L404-57 | EG | 1 | 21 | Cat.6 | 1 | 9 | / | PWQ.00.29,38U:SW1-07:EG-1/15 | PWQ.00.30,13U:ADC-L404-57:EG-1/21
PWQ | 00 | 29 | 38U | SW1 | 07 | SW1-07 | EG | 1 | 16 | PWQ | 00 | 30 | 18U | ADC-L404 | 58 | ADC-L404-58 | EG | 1 | 21 | Cat.6 | 1 | 9 | / | PWQ.00.29,38U:SW1-07:EG-1/16 | PWQ.00.30,18U:ADC-L404-58:EG-1/21
PWQ | 00 | 29 | 38U | SW1 | 07 | SW1-07 | EG | 1 | 17 | PWQ | 00 | 31 | 03U | ADC-L404 | 59 | ADC-L404-59 | EG | 1 | 21 | Cat.6 | 1 | 10 | / | PWQ.00.29,38U:SW1-07:EG-1/17 | PWQ.00.31,03U:ADC-L404-59:EG-1/21
PWQ | 00 | 29 | 38U | SW1 | 07 | SW1-07 | EG | 1 | 18 | PWQ | 00 | 31 | 08U | ADC-L404 | 60 | ADC-L404-60 | EG | 1 | 21 | Cat.6 | 1 | 10 | / | PWQ.00.29,38U:SW1-07:EG-1/18 | PWQ.00.31,08U:ADC-L404-60:EG-1/21
PWQ | 00 | 29 | 38U | SW1 | 07 | SW1-07 | EG | 1 | 19 | PWQ | 00 | 31 | 13U | ADC-L404 | 61 | ADC-L404-61 | EG | 1 | 21 | Cat.6 | 1 | 10 | / | PWQ.00.29,38U:SW1-07:EG-1/19 | PWQ.00.31,13U:ADC-L404-61:EG-1/21
PWQ | 00 | 29 | 38U | SW1 | 07 | SW1-07 | EG | 1 | 20 | PWQ | 00 | 31 | 18U | ADC-L404 | 62 | ADC-L404-62 | EG | 1 | 21 | Cat.6 | 1 | 10 | / | PWQ.00.29,38U:SW1-07:EG-1/20 | PWQ.00.31,18U:ADC-L404-62:EG-1/21
PWQ | 00 | 29 | 38U | SW1 | 07 | SW1-07 | TEG | 1 | 2 | PWQ | 00 | 35 | 38U | SW1 | 09 | SW1-09 | TEG | 1 | 1 | 多模跳线 | 1 | 13 | / | PWQ.00.29,38U:SW1-07:TEG-1/2 | PWQ.00.35,38U:SW1-09:TEG-1/1
PWQ | 00 | 29 | 36U | SW1 | 08 | SW1-08 | EG | 1 | 01 | PWQ | 00 | 25 | 03U | ADC-L404 | 43 | ADC-L404-43 | EG | 1 | 22 | Cat.6 | 1 | 21 | / | PWQ.00.29,36U:SW1-08:EG-1/01 | PWQ.00.25,03U:ADC-L404-43:EG-1/22
PWQ | 00 | 29 | 36U | SW1 | 08 | SW1-08 | EG | 1 | 02 | PWQ | 00 | 25 | 08U | ADC-L404 | 44 | ADC-L404-44 | EG | 1 | 22 | Cat.6 | 1 | 21 | / | PWQ.00.29,36U:SW1-08:EG-1/02 | PWQ.00.25,08U:ADC-L404-44:EG-1/22
PWQ | 00 | 29 | 36U | SW1 | 08 | SW1-08 | EG | 1 | 03 | PWQ | 00 | 25 | 13U | ADC-L404 | 45 | ADC-L404-45 | EG | 1 | 22 | Cat.6 | 1 | 21 | / | PWQ.00.29,36U:SW1-08:EG-1/03 | PWQ.00.25,13U:ADC-L404-45:EG-1/22
PWQ | 00 | 29 | 36U | SW1 | 08 | SW1-08 | EG | 1 | 04 | PWQ | 00 | 26 | 03U | ADC-L404 | 46 | ADC-L404-46 | EG | 1 | 22 | Cat.6 | 1 | 21 | / | PWQ.00.29,36U:SW1-08:EG-1/04 | PWQ.00.26,03U:ADC-L404-46:EG-1/22
PWQ | 00 | 29 | 36U | SW1 | 08 | SW1-08 | EG | 1 | 05 | PWQ | 00 | 26 | 08U | ADC-L404 | 47 | ADC-L404-47 | EG | 1 | 22 | Cat.6 | 1 | 21 | / | PWQ.00.29,36U:SW1-08:EG-1/05 | PWQ.00.26,08U:ADC-L404-47:EG-1/22
PWQ | 00 | 29 | 36U | SW1 | 08 | SW1-08 | EG | 1 | 06 | PWQ | 00 | 26 | 13U | ADC-L404 | 48 | ADC-L404-48 | EG | 1 | 22 | Cat.6 | 1 | 21 | / | PWQ.00.29,36U:SW1-08:EG-1/06 | PWQ.00.26,13U:ADC-L404-48:EG-1/22
PWQ | 00 | 29 | 36U | SW1 | 08 | SW1-08 | EG | 1 | 07 | PWQ | 00 | 27 | 03U | ADC-L404 | 49 | ADC-L404-49 | EG | 1 | 22 | Cat.6 | 1 | 21 | / | PWQ.00.29,36U:SW1-08:EG-1/07 | PWQ.00.27,03U:ADC-L404-49:EG-1/22
PWQ | 00 | 29 | 36U | SW1 | 08 | SW1-08 | EG | 1 | 08 | PWQ | 00 | 27 | 08U | ADC-L404 | 50 | ADC-L404-50 | EG | 1 | 22 | Cat.6 | 1 | 21 | / | PWQ.00.29,36U:SW1-08:EG-1/08 | PWQ.00.27,08U:ADC-L404-50:EG-1/22
PWQ | 00 | 29 | 36U | SW1 | 08 | SW1-08 | EG | 1 | 09 | PWQ | 00 | 27 | 13U | ADC-L404 | 51 | ADC-L404-51 | EG | 1 | 22 | Cat.6 | 1 | 21 | / | PWQ.00.29,36U:SW1-08:EG-1/09 | PWQ.00.27,13U:ADC-L404-51:EG-1/22
PWQ | 00 | 29 | 36U | SW1 | 08 | SW1-08 | EG | 1 | 10 | PWQ | 00 | 29 | 03U | ADC-L404 | 52 | ADC-L404-52 | EG | 1 | 22 | Cat.6 | 1 | 3 | / | PWQ.00.29,36U:SW1-08:EG-1/10 | PWQ.00.29,03U:ADC-L404-52:EG-1/22
PWQ | 00 | 29 | 36U | SW1 | 08 | SW1-08 | EG | 1 | 11 | PWQ | 00 | 29 | 08U | ADC-L404 | 53 | ADC-L404-53 | EG | 1 | 22 | Cat.6 | 1 | 3 | / | PWQ.00.29,36U:SW1-08:EG-1/11 | PWQ.00.29,08U:ADC-L404-53:EG-1/22
PWQ | 00 | 29 | 36U | SW1 | 08 | SW1-08 | EG | 1 | 12 | PWQ | 00 | 29 | 13U | ADC-L404 | 54 | ADC-L404-54 | EG | 1 | 22 | Cat.6 | 1 | 3 | / | PWQ.00.29,36U:SW1-08:EG-1/12 | PWQ.00.29,13U:ADC-L404-54:EG-1/22
PWQ | 00 | 29 | 36U | SW1 | 08 | SW1-08 | EG | 1 | 13 | PWQ | 00 | 30 | 03U | ADC-L404 | 55 | ADC-L404-55 | EG | 1 | 22 | Cat.6 | 1 | 9 | / | PWQ.00.29,36U:SW1-08:EG-1/13 | PWQ.00.30,03U:ADC-L404-55:EG-1/22
PWQ | 00 | 29 | 36U | SW1 | 08 | SW1-08 | EG | 1 | 14 | PWQ | 00 | 30 | 08U | ADC-L404 | 56 | ADC-L404-56 | EG | 1 | 22 | Cat.6 | 1 | 9 | / | PWQ.00.29,36U:SW1-08:EG-1/14 | PWQ.00.30,08U:ADC-L404-56:EG-1/22
PWQ | 00 | 29 | 36U | SW1 | 08 | SW1-08 | EG | 1 | 15 | PWQ | 00 | 30 | 13U | ADC-L404 | 57 | ADC-L404-57 | EG | 1 | 22 | Cat.6 | 1 | 9 | / | PWQ.00.29,36U:SW1-08:EG-1/15 | PWQ.00.30,13U:ADC-L404-57:EG-1/22
PWQ | 00 | 29 | 36U | SW1 | 08 | SW1-08 | EG | 1 | 16 | PWQ | 00 | 30 | 18U | ADC-L404 | 58 | ADC-L404-58 | EG | 1 | 22 | Cat.6 | 1 | 9 | / | PWQ.00.29,36U:SW1-08:EG-1/16 | PWQ.00.30,18U:ADC-L404-58:EG-1/22
PWQ | 00 | 29 | 36U | SW1 | 08 | SW1-08 | EG | 1 | 17 | PWQ | 00 | 31 | 03U | ADC-L404 | 59 | ADC-L404-59 | EG | 1 | 22 | Cat.6 | 1 | 10 | / | PWQ.00.29,36U:SW1-08:EG-1/17 | PWQ.00.31,03U:ADC-L404-59:EG-1/22
PWQ | 00 | 29 | 36U | SW1 | 08 | SW1-08 | EG | 1 | 18 | PWQ | 00 | 31 | 08U | ADC-L404 | 60 | ADC-L404-60 | EG | 1 | 22 | Cat.6 | 1 | 10 | / | PWQ.00.29,36U:SW1-08:EG-1/18 | PWQ.00.31,08U:ADC-L404-60:EG-1/22
PWQ | 00 | 29 | 36U | SW1 | 08 | SW1-08 | EG | 1 | 19 | PWQ | 00 | 31 | 13U | ADC-L404 | 61 | ADC-L404-61 | EG | 1 | 22 | Cat.6 | 1 | 10 | / | PWQ.00.29,36U:SW1-08:EG-1/19 | PWQ.00.31,13U:ADC-L404-61:EG-1/22
PWQ | 00 | 29 | 36U | SW1 | 08 | SW1-08 | EG | 1 | 20 | PWQ | 00 | 31 | 18U | ADC-L404 | 62 | ADC-L404-62 | EG | 1 | 22 | Cat.6 | 1 | 10 | / | PWQ.00.29,36U:SW1-08:EG-1/20 | PWQ.00.31,18U:ADC-L404-62:EG-1/22
PWQ | 00 | 29 | 36U | SW1 | 08 | SW1-08 | TEG | 1 | 2 | PWQ | 00 | 35 | 38U | SW1 | 10 | SW1-10 | TEG | 1 | 1 | 多模跳线 | 1 | 13 | / | PWQ.00.29,36U:SW1-08:TEG-1/2 | PWQ.00.35,38U:SW1-10:TEG-1/1
PWQ | 00 | 30 | 42U | MM | ODF | MM-ODF | TEG | 1 | 01 | PWQ | 00 | 30 | 03U | ADC-L404 | 55 | ADC-L404-55 | TEG | 1 | 01 | 多模跳线 | 1 | 3 | / | PWQ.00.30,42U:MM-ODF:TEG-1/01 | PWQ.00.30,03U:ADC-L404-55:TEG-1/01 | CW1-06
PWQ | 00 | 30 | 42U | MM | ODF | MM-ODF | TEG | 1 | 02 | PWQ | 00 | 30 | 03U | ADC-L404 | 55 | ADC-L404-55 | TEG | 1 | 02 | 多模跳线 | 1 | 3 | / | PWQ.00.30,42U:MM-ODF:TEG-1/02 | PWQ.00.30,03U:ADC-L404-55:TEG-1/02 | CW1-06
PWQ | 00 | 30 | 42U | MM | ODF | MM-ODF | TEG | 1 | 03 | PWQ | 00 | 30 | 03U | ADC-L404 | 55 | ADC-L404-55 | TEG | 1 | 03 | 多模跳线 | 1 | 3 | / | PWQ.00.30,42U:MM-ODF:TEG-1/03 | PWQ.00.30,03U:ADC-L404-55:TEG-1/03 | CW1-06
PWQ | 00 | 30 | 42U | MM | ODF | MM-ODF | TEG | 1 | 04 | PWQ | 00 | 30 | 03U | ADC-L404 | 55 | ADC-L404-55 | TEG | 1 | 04 | 多模跳线 | 1 | 3 | / | PWQ.00.30,42U:MM-ODF:TEG-1/04 | PWQ.00.30,03U:ADC-L404-55:TEG-1/04 | CW1-06
PWQ | 00 | 30 | 42U | MM | ODF | MM-ODF | TEG | 1 | 05 | PWQ | 00 | 30 | 08U | ADC-L404 | 56 | ADC-L404-56 | TEG | 1 | 01 | 多模跳线 | 1 | 3 | / | PWQ.00.30,42U:MM-ODF:TEG-1/05 | PWQ.00.30,08U:ADC-L404-56:TEG-1/01 | CW1-06
PWQ | 00 | 30 | 42U | MM | ODF | MM-ODF | TEG | 1 | 06 | PWQ | 00 | 30 | 08U | ADC-L404 | 56 | ADC-L404-56 | TEG | 1 | 02 | 多模跳线 | 1 | 3 | / | PWQ.00.30,42U:MM-ODF:TEG-1/06 | PWQ.00.30,08U:ADC-L404-56:TEG-1/02 | CW1-06
PWQ | 00 | 30 | 42U | MM | ODF | MM-ODF | TEG | 1 | 07 | PWQ | 00 | 30 | 08U | ADC-L404 | 56 | ADC-L404-56 | TEG | 1 | 03 | 多模跳线 | 1 | 3 | / | PWQ.00.30,42U:MM-ODF:TEG-1/07 | PWQ.00.30,08U:ADC-L404-56:TEG-1/03 | CW1-06
PWQ | 00 | 30 | 42U | MM | ODF | MM-ODF | TEG | 1 | 08 | PWQ | 00 | 30 | 08U | ADC-L404 | 56 | ADC-L404-56 | TEG | 1 | 04 | 多模跳线 | 1 | 3 | / | PWQ.00.30,42U:MM-ODF:TEG-1/08 | PWQ.00.30,08U:ADC-L404-56:TEG-1/04 | CW1-06
PWQ | 00 | 30 | 42U | MM | ODF | MM-ODF | TEG | 1 | 09 | PWQ | 00 | 30 | 13U | ADC-L404 | 57 | ADC-L404-57 | TEG | 1 | 01 | 多模跳线 | 1 | 3 | / | PWQ.00.30,42U:MM-ODF:TEG-1/09 | PWQ.00.30,13U:ADC-L404-57:TEG-1/01 | CW1-06
PWQ | 00 | 30 | 42U | MM | ODF | MM-ODF | TEG | 1 | 10 | PWQ | 00 | 30 | 13U | ADC-L404 | 57 | ADC-L404-57 | TEG | 1 | 02 | 多模跳线 | 1 | 3 | / | PWQ.00.30,42U:MM-ODF:TEG-1/10 | PWQ.00.30,13U:ADC-L404-57:TEG-1/02 | CW1-06
PWQ | 00 | 30 | 42U | MM | ODF | MM-ODF | TEG | 1 | 11 | PWQ | 00 | 30 | 13U | ADC-L404 | 57 | ADC-L404-57 | TEG | 1 | 03 | 多模跳线 | 1 | 3 | / | PWQ.00.30,42U:MM-ODF:TEG-1/11 | PWQ.00.30,13U:ADC-L404-57:TEG-1/03 | CW1-06
PWQ | 00 | 30 | 42U | MM | ODF | MM-ODF | TEG | 1 | 12 | PWQ | 00 | 30 | 13U | ADC-L404 | 57 | ADC-L404-57 | TEG | 1 | 04 | 多模跳线 | 1 | 3 | / | PWQ.00.30,42U:MM-ODF:TEG-1/12 | PWQ.00.30,13U:ADC-L404-57:TEG-1/04 | CW1-06
PWQ | 00 | 30 | 42U | MM | ODF | MM-ODF | TEG | 1 | 13 | PWQ | 00 | 30 | 18U | ADC-L404 | 58 | ADC-L404-58 | TEG | 1 | 01 | 多模跳线 | 1 | 3 | / | PWQ.00.30,42U:MM-ODF:TEG-1/13 | PWQ.00.30,18U:ADC-L404-58:TEG-1/01 | CW1-06
PWQ | 00 | 30 | 42U | MM | ODF | MM-ODF | TEG | 1 | 14 | PWQ | 00 | 30 | 18U | ADC-L404 | 58 | ADC-L404-58 | TEG | 1 | 02 | 多模跳线 | 1 | 3 | / | PWQ.00.30,42U:MM-ODF:TEG-1/14 | PWQ.00.30,18U:ADC-L404-58:TEG-1/02 | CW1-06
PWQ | 00 | 30 | 42U | MM | ODF | MM-ODF | TEG | 1 | 15 | PWQ | 00 | 30 | 18U | ADC-L404 | 58 | ADC-L404-58 | TEG | 1 | 03 | 多模跳线 | 1 | 3 | / | PWQ.00.30,42U:MM-ODF:TEG-1/15 | PWQ.00.30,18U:ADC-L404-58:TEG-1/03 | CW1-06
PWQ | 00 | 30 | 42U | MM | ODF | MM-ODF | TEG | 1 | 16 | PWQ | 00 | 30 | 18U | ADC-L404 | 58 | ADC-L404-58 | TEG | 1 | 04 | 多模跳线 | 1 | 3 | / | PWQ.00.30,42U:MM-ODF:TEG-1/16 | PWQ.00.30,18U:ADC-L404-58:TEG-1/04 | CW1-06
PWQ | 00 | 30 | 41U | MM | ODF | MM-ODF | TEG | 1 | 01 | PWQ | 00 | 30 | 03U | ADC-L404 | 55 | ADC-L404-55 | TEG | 1 | 09 | 多模跳线 | 1 | 3 | / | PWQ.00.30,41U:MM-ODF:TEG-1/01 | PWQ.00.30,03U:ADC-L404-55:TEG-1/09 | CW1-08
PWQ | 00 | 30 | 41U | MM | ODF | MM-ODF | TEG | 1 | 02 | PWQ | 00 | 30 | 03U | ADC-L404 | 55 | ADC-L404-55 | TEG | 1 | 10 | 多模跳线 | 1 | 3 | / | PWQ.00.30,41U:MM-ODF:TEG-1/02 | PWQ.00.30,03U:ADC-L404-55:TEG-1/10 | CW1-08
PWQ | 00 | 30 | 41U | MM | ODF | MM-ODF | TEG | 1 | 03 | PWQ | 00 | 30 | 08U | ADC-L404 | 56 | ADC-L404-56 | TEG | 1 | 09 | 多模跳线 | 1 | 3 | / | PWQ.00.30,41U:MM-ODF:TEG-1/03 | PWQ.00.30,08U:ADC-L404-56:TEG-1/09 | CW1-08
PWQ | 00 | 30 | 41U | MM | ODF | MM-ODF | TEG | 1 | 04 | PWQ | 00 | 30 | 08U | ADC-L404 | 56 | ADC-L404-56 | TEG | 1 | 10 | 多模跳线 | 1 | 3 | / | PWQ.00.30,41U:MM-ODF:TEG-1/04 | PWQ.00.30,08U:ADC-L404-56:TEG-1/10 | CW1-08
PWQ | 00 | 30 | 41U | MM | ODF | MM-ODF | TEG | 1 | 05 | PWQ | 00 | 30 | 13U | ADC-L404 | 57 | ADC-L404-57 | TEG | 1 | 09 | 多模跳线 | 1 | 3 | / | PWQ.00.30,41U:MM-ODF:TEG-1/05 | PWQ.00.30,13U:ADC-L404-57:TEG-1/09 | CW1-08
PWQ | 00 | 30 | 41U | MM | ODF | MM-ODF | TEG | 1 | 06 | PWQ | 00 | 30 | 13U | ADC-L404 | 57 | ADC-L404-57 | TEG | 1 | 10 | 多模跳线 | 1 | 3 | / | PWQ.00.30,41U:MM-ODF:TEG-1/06 | PWQ.00.30,13U:ADC-L404-57:TEG-1/10 | CW1-08
PWQ | 00 | 30 | 41U | MM | ODF | MM-ODF | TEG | 1 | 07 | PWQ | 00 | 30 | 18U | ADC-L404 | 58 | ADC-L404-58 | TEG | 1 | 09 | 多模跳线 | 1 | 3 | / | PWQ.00.30,41U:MM-ODF:TEG-1/07 | PWQ.00.30,18U:ADC-L404-58:TEG-1/09 | CW1-08
PWQ | 00 | 30 | 41U | MM | ODF | MM-ODF | TEG | 1 | 08 | PWQ | 00 | 30 | 18U | ADC-L404 | 58 | ADC-L404-58 | TEG | 1 | 10 | 多模跳线 | 1 | 3 | / | PWQ.00.30,41U:MM-ODF:TEG-1/08 | PWQ.00.30,18U:ADC-L404-58:TEG-1/10 | CW1-08
PWQ | 00 | 30 | 40U | MM | ODF | MM-ODF | TEG | 1 | 01 | PWQ | 00 | 30 | 03U | ADC-L404 | 55 | ADC-L404-55 | TEG | 1 | 05 | 多模跳线 | 1 | 3 | / | PWQ.00.30,40U:MM-ODF:TEG-1/01 | PWQ.00.30,03U:ADC-L404-55:TEG-1/05 | TAS
PWQ | 00 | 30 | 40U | MM | ODF | MM-ODF | TEG | 1 | 02 | PWQ | 00 | 30 | 03U | ADC-L404 | 55 | ADC-L404-55 | TEG | 1 | 06 | 多模跳线 | 1 | 3 | / | PWQ.00.30,40U:MM-ODF:TEG-1/02 | PWQ.00.30,03U:ADC-L404-55:TEG-1/06 | TAS
PWQ | 00 | 30 | 40U | MM | ODF | MM-ODF | TEG | 1 | 03 | PWQ | 00 | 30 | 03U | ADC-L404 | 55 | ADC-L404-55 | TEG | 1 | 07 | 多模跳线 | 1 | 3 | / | PWQ.00.30,40U:MM-ODF:TEG-1/03 | PWQ.00.30,03U:ADC-L404-55:TEG-1/07 | TAS
PWQ | 00 | 30 | 40U | MM | ODF | MM-ODF | TEG | 1 | 04 | PWQ | 00 | 30 | 03U | ADC-L404 | 55 | ADC-L404-55 | TEG | 1 | 08 | 多模跳线 | 1 | 3 | / | PWQ.00.30,40U:MM-ODF:TEG-1/04 | PWQ.00.30,03U:ADC-L404-55:TEG-1/08 | TAS
PWQ | 00 | 30 | 40U | MM | ODF | MM-ODF | TEG | 1 | 05 | PWQ | 00 | 30 | 08U | ADC-L404 | 56 | ADC-L404-56 | TEG | 1 | 05 | 多模跳线 | 1 | 3 | / | PWQ.00.30,40U:MM-ODF:TEG-1/05 | PWQ.00.30,08U:ADC-L404-56:TEG-1/05 | TAS
PWQ | 00 | 30 | 40U | MM | ODF | MM-ODF | TEG | 1 | 06 | PWQ | 00 | 30 | 08U | ADC-L404 | 56 | ADC-L404-56 | TEG | 1 | 06 | 多模跳线 | 1 | 3 | / | PWQ.00.30,40U:MM-ODF:TEG-1/06 | PWQ.00.30,08U:ADC-L404-56:TEG-1/06 | TAS
PWQ | 00 | 30 | 40U | MM | ODF | MM-ODF | TEG | 1 | 07 | PWQ | 00 | 30 | 08U | ADC-L404 | 56 | ADC-L404-56 | TEG | 1 | 07 | 多模跳线 | 1 | 3 | / | PWQ.00.30,40U:MM-ODF:TEG-1/07 | PWQ.00.30,08U:ADC-L404-56:TEG-1/07 | TAS
PWQ | 00 | 30 | 40U | MM | ODF | MM-ODF | TEG | 1 | 08 | PWQ | 00 | 30 | 08U | ADC-L404 | 56 | ADC-L404-56 | TEG | 1 | 08 | 多模跳线 | 1 | 3 | / | PWQ.00.30,40U:MM-ODF:TEG-1/08 | PWQ.00.30,08U:ADC-L404-56:TEG-1/08 | TAS
PWQ | 00 | 30 | 40U | MM | ODF | MM-ODF | TEG | 1 | 09 | PWQ | 00 | 30 | 13U | ADC-L404 | 57 | ADC-L404-57 | TEG | 1 | 05 | 多模跳线 | 1 | 3 | / | PWQ.00.30,40U:MM-ODF:TEG-1/09 | PWQ.00.30,13U:ADC-L404-57:TEG-1/05 | TAS
PWQ | 00 | 30 | 40U | MM | ODF | MM-ODF | TEG | 1 | 10 | PWQ | 00 | 30 | 13U | ADC-L404 | 57 | ADC-L404-57 | TEG | 1 | 06 | 多模跳线 | 1 | 3 | / | PWQ.00.30,40U:MM-ODF:TEG-1/10 | PWQ.00.30,13U:ADC-L404-57:TEG-1/06 | TAS
PWQ | 00 | 30 | 40U | MM | ODF | MM-ODF | TEG | 1 | 11 | PWQ | 00 | 30 | 13U | ADC-L404 | 57 | ADC-L404-57 | TEG | 1 | 07 | 多模跳线 | 1 | 3 | / | PWQ.00.30,40U:MM-ODF:TEG-1/11 | PWQ.00.30,13U:ADC-L404-57:TEG-1/07 | TAS
PWQ | 00 | 30 | 40U | MM | ODF | MM-ODF | TEG | 1 | 12 | PWQ | 00 | 30 | 13U | ADC-L404 | 57 | ADC-L404-57 | TEG | 1 | 08 | 多模跳线 | 1 | 3 | / | PWQ.00.30,40U:MM-ODF:TEG-1/12 | PWQ.00.30,13U:ADC-L404-57:TEG-1/08 | TAS
PWQ | 00 | 30 | 40U | MM | ODF | MM-ODF | TEG | 1 | 13 | PWQ | 00 | 30 | 18U | ADC-L404 | 58 | ADC-L404-58 | TEG | 1 | 05 | 多模跳线 | 1 | 3 | / | PWQ.00.30,40U:MM-ODF:TEG-1/13 | PWQ.00.30,18U:ADC-L404-58:TEG-1/05 | TAS
PWQ | 00 | 30 | 40U | MM | ODF | MM-ODF | TEG | 1 | 14 | PWQ | 00 | 30 | 18U | ADC-L404 | 58 | ADC-L404-58 | TEG | 1 | 06 | 多模跳线 | 1 | 3 | / | PWQ.00.30,40U:MM-ODF:TEG-1/14 | PWQ.00.30,18U:ADC-L404-58:TEG-1/06 | TAS
PWQ | 00 | 30 | 40U | MM | ODF | MM-ODF | TEG | 1 | 15 | PWQ | 00 | 30 | 18U | ADC-L404 | 58 | ADC-L404-58 | TEG | 1 | 07 | 多模跳线 | 1 | 3 | / | PWQ.00.30,40U:MM-ODF:TEG-1/15 | PWQ.00.30,18U:ADC-L404-58:TEG-1/07 | TAS
PWQ | 00 | 30 | 40U | MM | ODF | MM-ODF | TEG | 1 | 16 | PWQ | 00 | 30 | 18U | ADC-L404 | 58 | ADC-L404-58 | TEG | 1 | 08 | 多模跳线 | 1 | 3 | / | PWQ.00.30,40U:MM-ODF:TEG-1/16 | PWQ.00.30,18U:ADC-L404-58:TEG-1/08 | TAS
PWQ | 00 | 31 | 42U | MM | ODF | MM-ODF | TEG | 1 | 01 | PWQ | 00 | 31 | 03U | ADC-L404 | 59 | ADC-L404-59 | TEG | 1 | 01 | 多模跳线 | 1 | 3 | / | PWQ.00.31,42U:MM-ODF:TEG-1/01 | PWQ.00.31,03U:ADC-L404-59:TEG-1/01 | CW1-06
PWQ | 00 | 31 | 42U | MM | ODF | MM-ODF | TEG | 1 | 02 | PWQ | 00 | 31 | 03U | ADC-L404 | 59 | ADC-L404-59 | TEG | 1 | 02 | 多模跳线 | 1 | 3 | / | PWQ.00.31,42U:MM-ODF:TEG-1/02 | PWQ.00.31,03U:ADC-L404-59:TEG-1/02 | CW1-06
PWQ | 00 | 31 | 42U | MM | ODF | MM-ODF | TEG | 1 | 03 | PWQ | 00 | 31 | 03U | ADC-L404 | 59 | ADC-L404-59 | TEG | 1 | 03 | 多模跳线 | 1 | 3 | / | PWQ.00.31,42U:MM-ODF:TEG-1/03 | PWQ.00.31,03U:ADC-L404-59:TEG-1/03 | CW1-06
PWQ | 00 | 31 | 42U | MM | ODF | MM-ODF | TEG | 1 | 04 | PWQ | 00 | 31 | 03U | ADC-L404 | 59 | ADC-L404-59 | TEG | 1 | 04 | 多模跳线 | 1 | 3 | / | PWQ.00.31,42U:MM-ODF:TEG-1/04 | PWQ.00.31,03U:ADC-L404-59:TEG-1/04 | CW1-06
PWQ | 00 | 31 | 42U | MM | ODF | MM-ODF | TEG | 1 | 05 | PWQ | 00 | 31 | 08U | ADC-L404 | 60 | ADC-L404-60 | TEG | 1 | 01 | 多模跳线 | 1 | 3 | / | PWQ.00.31,42U:MM-ODF:TEG-1/05 | PWQ.00.31,08U:ADC-L404-60:TEG-1/01 | CW1-06
PWQ | 00 | 31 | 42U | MM | ODF | MM-ODF | TEG | 1 | 06 | PWQ | 00 | 31 | 08U | ADC-L404 | 60 | ADC-L404-60 | TEG | 1 | 02 | 多模跳线 | 1 | 3 | / | PWQ.00.31,42U:MM-ODF:TEG-1/06 | PWQ.00.31,08U:ADC-L404-60:TEG-1/02 | CW1-06
PWQ | 00 | 31 | 42U | MM | ODF | MM-ODF | TEG | 1 | 07 | PWQ | 00 | 31 | 08U | ADC-L404 | 60 | ADC-L404-60 | TEG | 1 | 03 | 多模跳线 | 1 | 3 | / | PWQ.00.31,42U:MM-ODF:TEG-1/07 | PWQ.00.31,08U:ADC-L404-60:TEG-1/03 | CW1-06
PWQ | 00 | 31 | 42U | MM | ODF | MM-ODF | TEG | 1 | 08 | PWQ | 00 | 31 | 08U | ADC-L404 | 60 | ADC-L404-60 | TEG | 1 | 04 | 多模跳线 | 1 | 3 | / | PWQ.00.31,42U:MM-ODF:TEG-1/08 | PWQ.00.31,08U:ADC-L404-60:TEG-1/04 | CW1-06
PWQ | 00 | 31 | 42U | MM | ODF | MM-ODF | TEG | 1 | 09 | PWQ | 00 | 31 | 13U | ADC-L404 | 61 | ADC-L404-61 | TEG | 1 | 01 | 多模跳线 | 1 | 3 | / | PWQ.00.31,42U:MM-ODF:TEG-1/09 | PWQ.00.31,13U:ADC-L404-61:TEG-1/01 | CW1-06
PWQ | 00 | 31 | 42U | MM | ODF | MM-ODF | TEG | 1 | 10 | PWQ | 00 | 31 | 13U | ADC-L404 | 61 | ADC-L404-61 | TEG | 1 | 02 | 多模跳线 | 1 | 3 | / | PWQ.00.31,42U:MM-ODF:TEG-1/10 | PWQ.00.31,13U:ADC-L404-61:TEG-1/02 | CW1-06
PWQ | 00 | 31 | 42U | MM | ODF | MM-ODF | TEG | 1 | 11 | PWQ | 00 | 31 | 13U | ADC-L404 | 61 | ADC-L404-61 | TEG | 1 | 03 | 多模跳线 | 1 | 3 | / | PWQ.00.31,42U:MM-ODF:TEG-1/11 | PWQ.00.31,13U:ADC-L404-61:TEG-1/03 | CW1-06
PWQ | 00 | 31 | 42U | MM | ODF | MM-ODF | TEG | 1 | 12 | PWQ | 00 | 31 | 13U | ADC-L404 | 61 | ADC-L404-61 | TEG | 1 | 04 | 多模跳线 | 1 | 3 | / | PWQ.00.31,42U:MM-ODF:TEG-1/12 | PWQ.00.31,13U:ADC-L404-61:TEG-1/04 | CW1-06
PWQ | 00 | 31 | 42U | MM | ODF | MM-ODF | TEG | 1 | 13 | PWQ | 00 | 31 | 18U | ADC-L404 | 62 | ADC-L404-62 | TEG | 1 | 01 | 多模跳线 | 1 | 3 | / | PWQ.00.31,42U:MM-ODF:TEG-1/13 | PWQ.00.31,18U:ADC-L404-62:TEG-1/01 | CW1-06
PWQ | 00 | 31 | 42U | MM | ODF | MM-ODF | TEG | 1 | 14 | PWQ | 00 | 31 | 18U | ADC-L404 | 62 | ADC-L404-62 | TEG | 1 | 02 | 多模跳线 | 1 | 3 | / | PWQ.00.31,42U:MM-ODF:TEG-1/14 | PWQ.00.31,18U:ADC-L404-62:TEG-1/02 | CW1-06
PWQ | 00 | 31 | 42U | MM | ODF | MM-ODF | TEG | 1 | 15 | PWQ | 00 | 31 | 18U | ADC-L404 | 62 | ADC-L404-62 | TEG | 1 | 03 | 多模跳线 | 1 | 3 | / | PWQ.00.31,42U:MM-ODF:TEG-1/15 | PWQ.00.31,18U:ADC-L404-62:TEG-1/03 | CW1-06
PWQ | 00 | 31 | 42U | MM | ODF | MM-ODF | TEG | 1 | 16 | PWQ | 00 | 31 | 18U | ADC-L404 | 62 | ADC-L404-62 | TEG | 1 | 04 | 多模跳线 | 1 | 3 | / | PWQ.00.31,42U:MM-ODF:TEG-1/16 | PWQ.00.31,18U:ADC-L404-62:TEG-1/04 | CW1-06
PWQ | 00 | 31 | 41U | MM | ODF | MM-ODF | TEG | 1 | 01 | PWQ | 00 | 31 | 03U | ADC-L404 | 59 | ADC-L404-59 | TEG | 1 | 09 | 多模跳线 | 1 | 3 | / | PWQ.00.31,41U:MM-ODF:TEG-1/01 | PWQ.00.31,03U:ADC-L404-59:TEG-1/09 | CW1-08
PWQ | 00 | 31 | 41U | MM | ODF | MM-ODF | TEG | 1 | 02 | PWQ | 00 | 31 | 03U | ADC-L404 | 59 | ADC-L404-59 | TEG | 1 | 10 | 多模跳线 | 1 | 3 | / | PWQ.00.31,41U:MM-ODF:TEG-1/02 | PWQ.00.31,03U:ADC-L404-59:TEG-1/10 | CW1-08
PWQ | 00 | 31 | 41U | MM | ODF | MM-ODF | TEG | 1 | 03 | PWQ | 00 | 31 | 08U | ADC-L404 | 60 | ADC-L404-60 | TEG | 1 | 09 | 多模跳线 | 1 | 3 | / | PWQ.00.31,41U:MM-ODF:TEG-1/03 | PWQ.00.31,08U:ADC-L404-60:TEG-1/09 | CW1-08
PWQ | 00 | 31 | 41U | MM | ODF | MM-ODF | TEG | 1 | 04 | PWQ | 00 | 31 | 08U | ADC-L404 | 60 | ADC-L404-60 | TEG | 1 | 10 | 多模跳线 | 1 | 3 | / | PWQ.00.31,41U:MM-ODF:TEG-1/04 | PWQ.00.31,08U:ADC-L404-60:TEG-1/10 | CW1-08
PWQ | 00 | 31 | 41U | MM | ODF | MM-ODF | TEG | 1 | 05 | PWQ | 00 | 31 | 13U | ADC-L404 | 61 | ADC-L404-61 | TEG | 1 | 09 | 多模跳线 | 1 | 3 | / | PWQ.00.31,41U:MM-ODF:TEG-1/05 | PWQ.00.31,13U:ADC-L404-61:TEG-1/09 | CW1-08
PWQ | 00 | 31 | 41U | MM | ODF | MM-ODF | TEG | 1 | 06 | PWQ | 00 | 31 | 13U | ADC-L404 | 61 | ADC-L404-61 | TEG | 1 | 10 | 多模跳线 | 1 | 3 | / | PWQ.00.31,41U:MM-ODF:TEG-1/06 | PWQ.00.31,13U:ADC-L404-61:TEG-1/10 | CW1-08
PWQ | 00 | 31 | 41U | MM | ODF | MM-ODF | TEG | 1 | 07 | PWQ | 00 | 31 | 18U | ADC-L404 | 62 | ADC-L404-62 | TEG | 1 | 09 | 多模跳线 | 1 | 3 | / | PWQ.00.31,41U:MM-ODF:TEG-1/07 | PWQ.00.31,18U:ADC-L404-62:TEG-1/09 | CW1-08
PWQ | 00 | 31 | 41U | MM | ODF | MM-ODF | TEG | 1 | 08 | PWQ | 00 | 31 | 18U | ADC-L404 | 62 | ADC-L404-62 | TEG | 1 | 10 | 多模跳线 | 1 | 3 | / | PWQ.00.31,41U:MM-ODF:TEG-1/08 | PWQ.00.31,18U:ADC-L404-62:TEG-1/10 | CW1-08
PWQ | 00 | 31 | 40U | MM | ODF | MM-ODF | TEG | 1 | 01 | PWQ | 00 | 31 | 03U | ADC-L404 | 59 | ADC-L404-59 | TEG | 1 | 05 | 多模跳线 | 1 | 3 | / | PWQ.00.31,40U:MM-ODF:TEG-1/01 | PWQ.00.31,03U:ADC-L404-59:TEG-1/05 | TAS
PWQ | 00 | 31 | 40U | MM | ODF | MM-ODF | TEG | 1 | 02 | PWQ | 00 | 31 | 03U | ADC-L404 | 59 | ADC-L404-59 | TEG | 1 | 06 | 多模跳线 | 1 | 3 | / | PWQ.00.31,40U:MM-ODF:TEG-1/02 | PWQ.00.31,03U:ADC-L404-59:TEG-1/06 | TAS
PWQ | 00 | 31 | 40U | MM | ODF | MM-ODF | TEG | 1 | 03 | PWQ | 00 | 31 | 03U | ADC-L404 | 59 | ADC-L404-59 | TEG | 1 | 07 | 多模跳线 | 1 | 3 | / | PWQ.00.31,40U:MM-ODF:TEG-1/03 | PWQ.00.31,03U:ADC-L404-59:TEG-1/07 | TAS
PWQ | 00 | 31 | 40U | MM | ODF | MM-ODF | TEG | 1 | 04 | PWQ | 00 | 31 | 03U | ADC-L404 | 59 | ADC-L404-59 | TEG | 1 | 08 | 多模跳线 | 1 | 3 | / | PWQ.00.31,40U:MM-ODF:TEG-1/04 | PWQ.00.31,03U:ADC-L404-59:TEG-1/08 | TAS
PWQ | 00 | 31 | 40U | MM | ODF | MM-ODF | TEG | 1 | 05 | PWQ | 00 | 31 | 08U | ADC-L404 | 60 | ADC-L404-60 | TEG | 1 | 05 | 多模跳线 | 1 | 3 | / | PWQ.00.31,40U:MM-ODF:TEG-1/05 | PWQ.00.31,08U:ADC-L404-60:TEG-1/05 | TAS
PWQ | 00 | 31 | 40U | MM | ODF | MM-ODF | TEG | 1 | 06 | PWQ | 00 | 31 | 08U | ADC-L404 | 60 | ADC-L404-60 | TEG | 1 | 06 | 多模跳线 | 1 | 3 | / | PWQ.00.31,40U:MM-ODF:TEG-1/06 | PWQ.00.31,08U:ADC-L404-60:TEG-1/06 | TAS
PWQ | 00 | 31 | 40U | MM | ODF | MM-ODF | TEG | 1 | 07 | PWQ | 00 | 31 | 08U | ADC-L404 | 60 | ADC-L404-60 | TEG | 1 | 07 | 多模跳线 | 1 | 3 | / | PWQ.00.31,40U:MM-ODF:TEG-1/07 | PWQ.00.31,08U:ADC-L404-60:TEG-1/07 | TAS
PWQ | 00 | 31 | 40U | MM | ODF | MM-ODF | TEG | 1 | 08 | PWQ | 00 | 31 | 08U | ADC-L404 | 60 | ADC-L404-60 | TEG | 1 | 08 | 多模跳线 | 1 | 3 | / | PWQ.00.31,40U:MM-ODF:TEG-1/08 | PWQ.00.31,08U:ADC-L404-60:TEG-1/08 | TAS
PWQ | 00 | 31 | 40U | MM | ODF | MM-ODF | TEG | 1 | 09 | PWQ | 00 | 31 | 13U | ADC-L404 | 61 | ADC-L404-61 | TEG | 1 | 05 | 多模跳线 | 1 | 3 | / | PWQ.00.31,40U:MM-ODF:TEG-1/09 | PWQ.00.31,13U:ADC-L404-61:TEG-1/05 | TAS
PWQ | 00 | 31 | 40U | MM | ODF | MM-ODF | TEG | 1 | 10 | PWQ | 00 | 31 | 13U | ADC-L404 | 61 | ADC-L404-61 | TEG | 1 | 06 | 多模跳线 | 1 | 3 | / | PWQ.00.31,40U:MM-ODF:TEG-1/10 | PWQ.00.31,13U:ADC-L404-61:TEG-1/06 | TAS
PWQ | 00 | 31 | 40U | MM | ODF | MM-ODF | TEG | 1 | 11 | PWQ | 00 | 31 | 13U | ADC-L404 | 61 | ADC-L404-61 | TEG | 1 | 07 | 多模跳线 | 1 | 3 | / | PWQ.00.31,40U:MM-ODF:TEG-1/11 | PWQ.00.31,13U:ADC-L404-61:TEG-1/07 | TAS
PWQ | 00 | 31 | 40U | MM | ODF | MM-ODF | TEG | 1 | 12 | PWQ | 00 | 31 | 13U | ADC-L404 | 61 | ADC-L404-61 | TEG | 1 | 08 | 多模跳线 | 1 | 3 | / | PWQ.00.31,40U:MM-ODF:TEG-1/12 | PWQ.00.31,13U:ADC-L404-61:TEG-1/08 | TAS
PWQ | 00 | 31 | 40U | MM | ODF | MM-ODF | TEG | 1 | 13 | PWQ | 00 | 31 | 18U | ADC-L404 | 62 | ADC-L404-62 | TEG | 1 | 05 | 多模跳线 | 1 | 3 | / | PWQ.00.31,40U:MM-ODF:TEG-1/13 | PWQ.00.31,18U:ADC-L404-62:TEG-1/05 | TAS
PWQ | 00 | 31 | 40U | MM | ODF | MM-ODF | TEG | 1 | 14 | PWQ | 00 | 31 | 18U | ADC-L404 | 62 | ADC-L404-62 | TEG | 1 | 06 | 多模跳线 | 1 | 3 | / | PWQ.00.31,40U:MM-ODF:TEG-1/14 | PWQ.00.31,18U:ADC-L404-62:TEG-1/06 | TAS
PWQ | 00 | 31 | 40U | MM | ODF | MM-ODF | TEG | 1 | 15 | PWQ | 00 | 31 | 18U | ADC-L404 | 62 | ADC-L404-62 | TEG | 1 | 07 | 多模跳线 | 1 | 3 | / | PWQ.00.31,40U:MM-ODF:TEG-1/15 | PWQ.00.31,18U:ADC-L404-62:TEG-1/07 | TAS
PWQ | 00 | 31 | 40U | MM | ODF | MM-ODF | TEG | 1 | 16 | PWQ | 00 | 31 | 18U | ADC-L404 | 62 | ADC-L404-62 | TEG | 1 | 08 | 多模跳线 | 1 | 3 | / | PWQ.00.31,40U:MM-ODF:TEG-1/16 | PWQ.00.31,18U:ADC-L404-62:TEG-1/08 | TAS
PWQ | 00 | 32 | 42U | MM | ODF | MM-ODF | TEG | 1 | 01 | PWQ | 00 | 32 | 03U | ADC-L404 | 63 | ADC-L404-63 | TEG | 1 | 01 | 多模跳线 | 1 | 3 | / | PWQ.00.32,42U:MM-ODF:TEG-1/01 | PWQ.00.32,03U:ADC-L404-63:TEG-1/01 | CW1-06
PWQ | 00 | 32 | 42U | MM | ODF | MM-ODF | TEG | 1 | 02 | PWQ | 00 | 32 | 03U | ADC-L404 | 63 | ADC-L404-63 | TEG | 1 | 02 | 多模跳线 | 1 | 3 | / | PWQ.00.32,42U:MM-ODF:TEG-1/02 | PWQ.00.32,03U:ADC-L404-63:TEG-1/02 | CW1-06
PWQ | 00 | 32 | 42U | MM | ODF | MM-ODF | TEG | 1 | 03 | PWQ | 00 | 32 | 03U | ADC-L404 | 63 | ADC-L404-63 | TEG | 1 | 03 | 多模跳线 | 1 | 3 | / | PWQ.00.32,42U:MM-ODF:TEG-1/03 | PWQ.00.32,03U:ADC-L404-63:TEG-1/03 | CW1-06
PWQ | 00 | 32 | 42U | MM | ODF | MM-ODF | TEG | 1 | 04 | PWQ | 00 | 32 | 03U | ADC-L404 | 63 | ADC-L404-63 | TEG | 1 | 04 | 多模跳线 | 1 | 3 | / | PWQ.00.32,42U:MM-ODF:TEG-1/04 | PWQ.00.32,03U:ADC-L404-63:TEG-1/04 | CW1-06
PWQ | 00 | 32 | 42U | MM | ODF | MM-ODF | TEG | 1 | 05 | PWQ | 00 | 32 | 08U | ADC-L404 | 64 | ADC-L404-64 | TEG | 1 | 01 | 多模跳线 | 1 | 3 | / | PWQ.00.32,42U:MM-ODF:TEG-1/05 | PWQ.00.32,08U:ADC-L404-64:TEG-1/01 | CW1-06
PWQ | 00 | 32 | 42U | MM | ODF | MM-ODF | TEG | 1 | 06 | PWQ | 00 | 32 | 08U | ADC-L404 | 64 | ADC-L404-64 | TEG | 1 | 02 | 多模跳线 | 1 | 3 | / | PWQ.00.32,42U:MM-ODF:TEG-1/06 | PWQ.00.32,08U:ADC-L404-64:TEG-1/02 | CW1-06
PWQ | 00 | 32 | 42U | MM | ODF | MM-ODF | TEG | 1 | 07 | PWQ | 00 | 32 | 08U | ADC-L404 | 64 | ADC-L404-64 | TEG | 1 | 03 | 多模跳线 | 1 | 3 | / | PWQ.00.32,42U:MM-ODF:TEG-1/07 | PWQ.00.32,08U:ADC-L404-64:TEG-1/03 | CW1-06
PWQ | 00 | 32 | 42U | MM | ODF | MM-ODF | TEG | 1 | 08 | PWQ | 00 | 32 | 08U | ADC-L404 | 64 | ADC-L404-64 | TEG | 1 | 04 | 多模跳线 | 1 | 3 | / | PWQ.00.32,42U:MM-ODF:TEG-1/08 | PWQ.00.32,08U:ADC-L404-64:TEG-1/04 | CW1-06
PWQ | 00 | 32 | 42U | MM | ODF | MM-ODF | TEG | 1 | 09 | PWQ | 00 | 32 | 13U | ADC-L404 | 65 | ADC-L404-65 | TEG | 1 | 01 | 多模跳线 | 1 | 3 | / | PWQ.00.32,42U:MM-ODF:TEG-1/09 | PWQ.00.32,13U:ADC-L404-65:TEG-1/01 | CW1-06
PWQ | 00 | 32 | 42U | MM | ODF | MM-ODF | TEG | 1 | 10 | PWQ | 00 | 32 | 13U | ADC-L404 | 65 | ADC-L404-65 | TEG | 1 | 02 | 多模跳线 | 1 | 3 | / | PWQ.00.32,42U:MM-ODF:TEG-1/10 | PWQ.00.32,13U:ADC-L404-65:TEG-1/02 | CW1-06
PWQ | 00 | 32 | 42U | MM | ODF | MM-ODF | TEG | 1 | 11 | PWQ | 00 | 32 | 13U | ADC-L404 | 65 | ADC-L404-65 | TEG | 1 | 03 | 多模跳线 | 1 | 3 | / | PWQ.00.32,42U:MM-ODF:TEG-1/11 | PWQ.00.32,13U:ADC-L404-65:TEG-1/03 | CW1-06
PWQ | 00 | 32 | 42U | MM | ODF | MM-ODF | TEG | 1 | 12 | PWQ | 00 | 32 | 13U | ADC-L404 | 65 | ADC-L404-65 | TEG | 1 | 04 | 多模跳线 | 1 | 3 | / | PWQ.00.32,42U:MM-ODF:TEG-1/12 | PWQ.00.32,13U:ADC-L404-65:TEG-1/04 | CW1-06
PWQ | 00 | 32 | 41U | MM | ODF | MM-ODF | TEG | 1 | 01 | PWQ | 00 | 32 | 03U | ADC-L404 | 63 | ADC-L404-63 | TEG | 1 | 09 | 多模跳线 | 1 | 3 | / | PWQ.00.32,41U:MM-ODF:TEG-1/01 | PWQ.00.32,03U:ADC-L404-63:TEG-1/09 | CW1-08
PWQ | 00 | 32 | 41U | MM | ODF | MM-ODF | TEG | 1 | 02 | PWQ | 00 | 32 | 03U | ADC-L404 | 63 | ADC-L404-63 | TEG | 1 | 10 | 多模跳线 | 1 | 3 | / | PWQ.00.32,41U:MM-ODF:TEG-1/02 | PWQ.00.32,03U:ADC-L404-63:TEG-1/10 | CW1-08
PWQ | 00 | 32 | 41U | MM | ODF | MM-ODF | TEG | 1 | 03 | PWQ | 00 | 32 | 08U | ADC-L404 | 64 | ADC-L404-64 | TEG | 1 | 09 | 多模跳线 | 1 | 3 | / | PWQ.00.32,41U:MM-ODF:TEG-1/03 | PWQ.00.32,08U:ADC-L404-64:TEG-1/09 | CW1-08
PWQ | 00 | 32 | 41U | MM | ODF | MM-ODF | TEG | 1 | 04 | PWQ | 00 | 32 | 08U | ADC-L404 | 64 | ADC-L404-64 | TEG | 1 | 10 | 多模跳线 | 1 | 3 | / | PWQ.00.32,41U:MM-ODF:TEG-1/04 | PWQ.00.32,08U:ADC-L404-64:TEG-1/10 | CW1-08
PWQ | 00 | 32 | 41U | MM | ODF | MM-ODF | TEG | 1 | 05 | PWQ | 00 | 32 | 13U | ADC-L404 | 65 | ADC-L404-65 | TEG | 1 | 09 | 多模跳线 | 1 | 3 | / | PWQ.00.32,41U:MM-ODF:TEG-1/05 | PWQ.00.32,13U:ADC-L404-65:TEG-1/09 | CW1-08
PWQ | 00 | 32 | 41U | MM | ODF | MM-ODF | TEG | 1 | 06 | PWQ | 00 | 32 | 13U | ADC-L404 | 65 | ADC-L404-65 | TEG | 1 | 10 | 多模跳线 | 1 | 3 | / | PWQ.00.32,41U:MM-ODF:TEG-1/06 | PWQ.00.32,13U:ADC-L404-65:TEG-1/10 | CW1-08
PWQ | 00 | 32 | 40U | MM | ODF | MM-ODF | TEG | 1 | 01 | PWQ | 00 | 32 | 03U | ADC-L404 | 63 | ADC-L404-63 | TEG | 1 | 05 | 多模跳线 | 1 | 3 | / | PWQ.00.32,40U:MM-ODF:TEG-1/01 | PWQ.00.32,03U:ADC-L404-63:TEG-1/05 | TAS
PWQ | 00 | 32 | 40U | MM | ODF | MM-ODF | TEG | 1 | 02 | PWQ | 00 | 32 | 03U | ADC-L404 | 63 | ADC-L404-63 | TEG | 1 | 06 | 多模跳线 | 1 | 3 | / | PWQ.00.32,40U:MM-ODF:TEG-1/02 | PWQ.00.32,03U:ADC-L404-63:TEG-1/06 | TAS
PWQ | 00 | 32 | 40U | MM | ODF | MM-ODF | TEG | 1 | 03 | PWQ | 00 | 32 | 03U | ADC-L404 | 63 | ADC-L404-63 | TEG | 1 | 07 | 多模跳线 | 1 | 3 | / | PWQ.00.32,40U:MM-ODF:TEG-1/03 | PWQ.00.32,03U:ADC-L404-63:TEG-1/07 | TAS
PWQ | 00 | 32 | 40U | MM | ODF | MM-ODF | TEG | 1 | 04 | PWQ | 00 | 32 | 03U | ADC-L404 | 63 | ADC-L404-63 | TEG | 1 | 08 | 多模跳线 | 1 | 3 | / | PWQ.00.32,40U:MM-ODF:TEG-1/04 | PWQ.00.32,03U:ADC-L404-63:TEG-1/08 | TAS
PWQ | 00 | 32 | 40U | MM | ODF | MM-ODF | TEG | 1 | 05 | PWQ | 00 | 32 | 08U | ADC-L404 | 64 | ADC-L404-64 | TEG | 1 | 05 | 多模跳线 | 1 | 3 | / | PWQ.00.32,40U:MM-ODF:TEG-1/05 | PWQ.00.32,08U:ADC-L404-64:TEG-1/05 | TAS
PWQ | 00 | 32 | 40U | MM | ODF | MM-ODF | TEG | 1 | 06 | PWQ | 00 | 32 | 08U | ADC-L404 | 64 | ADC-L404-64 | TEG | 1 | 06 | 多模跳线 | 1 | 3 | / | PWQ.00.32,40U:MM-ODF:TEG-1/06 | PWQ.00.32,08U:ADC-L404-64:TEG-1/06 | TAS
PWQ | 00 | 32 | 40U | MM | ODF | MM-ODF | TEG | 1 | 07 | PWQ | 00 | 32 | 08U | ADC-L404 | 64 | ADC-L404-64 | TEG | 1 | 07 | 多模跳线 | 1 | 3 | / | PWQ.00.32,40U:MM-ODF:TEG-1/07 | PWQ.00.32,08U:ADC-L404-64:TEG-1/07 | TAS
PWQ | 00 | 32 | 40U | MM | ODF | MM-ODF | TEG | 1 | 08 | PWQ | 00 | 32 | 08U | ADC-L404 | 64 | ADC-L404-64 | TEG | 1 | 08 | 多模跳线 | 1 | 3 | / | PWQ.00.32,40U:MM-ODF:TEG-1/08 | PWQ.00.32,08U:ADC-L404-64:TEG-1/08 | TAS
PWQ | 00 | 32 | 40U | MM | ODF | MM-ODF | TEG | 1 | 09 | PWQ | 00 | 32 | 13U | ADC-L404 | 65 | ADC-L404-65 | TEG | 1 | 05 | 多模跳线 | 1 | 3 | / | PWQ.00.32,40U:MM-ODF:TEG-1/09 | PWQ.00.32,13U:ADC-L404-65:TEG-1/05 | TAS
PWQ | 00 | 32 | 40U | MM | ODF | MM-ODF | TEG | 1 | 10 | PWQ | 00 | 32 | 13U | ADC-L404 | 65 | ADC-L404-65 | TEG | 1 | 06 | 多模跳线 | 1 | 3 | / | PWQ.00.32,40U:MM-ODF:TEG-1/10 | PWQ.00.32,13U:ADC-L404-65:TEG-1/06 | TAS
PWQ | 00 | 32 | 40U | MM | ODF | MM-ODF | TEG | 1 | 11 | PWQ | 00 | 32 | 13U | ADC-L404 | 65 | ADC-L404-65 | TEG | 1 | 07 | 多模跳线 | 1 | 3 | / | PWQ.00.32,40U:MM-ODF:TEG-1/11 | PWQ.00.32,13U:ADC-L404-65:TEG-1/07 | TAS
PWQ | 00 | 32 | 40U | MM | ODF | MM-ODF | TEG | 1 | 12 | PWQ | 00 | 32 | 13U | ADC-L404 | 65 | ADC-L404-65 | TEG | 1 | 08 | 多模跳线 | 1 | 3 | / | PWQ.00.32,40U:MM-ODF:TEG-1/12 | PWQ.00.32,13U:ADC-L404-65:TEG-1/08 | TAS
PWQ | 00 | 33 | 42U | MM | ODF | MM-ODF | TEG | 1 | 01 | PWQ | 00 | 33 | 03U | ADC-L404 | 66 | ADC-L404-66 | TEG | 1 | 01 | 多模跳线 | 1 | 3 | / | PWQ.00.33,42U:MM-ODF:TEG-1/01 | PWQ.00.33,03U:ADC-L404-66:TEG-1/01 | CW1-06
PWQ | 00 | 33 | 42U | MM | ODF | MM-ODF | TEG | 1 | 02 | PWQ | 00 | 33 | 03U | ADC-L404 | 66 | ADC-L404-66 | TEG | 1 | 02 | 多模跳线 | 1 | 3 | / | PWQ.00.33,42U:MM-ODF:TEG-1/02 | PWQ.00.33,03U:ADC-L404-66:TEG-1/02 | CW1-06
PWQ | 00 | 33 | 42U | MM | ODF | MM-ODF | TEG | 1 | 03 | PWQ | 00 | 33 | 03U | ADC-L404 | 66 | ADC-L404-66 | TEG | 1 | 03 | 多模跳线 | 1 | 3 | / | PWQ.00.33,42U:MM-ODF:TEG-1/03 | PWQ.00.33,03U:ADC-L404-66:TEG-1/03 | CW1-06
PWQ | 00 | 33 | 42U | MM | ODF | MM-ODF | TEG | 1 | 04 | PWQ | 00 | 33 | 03U | ADC-L404 | 66 | ADC-L404-66 | TEG | 1 | 04 | 多模跳线 | 1 | 3 | / | PWQ.00.33,42U:MM-ODF:TEG-1/04 | PWQ.00.33,03U:ADC-L404-66:TEG-1/04 | CW1-06
PWQ | 00 | 33 | 42U | MM | ODF | MM-ODF | TEG | 1 | 05 | PWQ | 00 | 33 | 08U | ADC-L404 | 67 | ADC-L404-67 | TEG | 1 | 01 | 多模跳线 | 1 | 3 | / | PWQ.00.33,42U:MM-ODF:TEG-1/05 | PWQ.00.33,08U:ADC-L404-67:TEG-1/01 | CW1-06
PWQ | 00 | 33 | 42U | MM | ODF | MM-ODF | TEG | 1 | 06 | PWQ | 00 | 33 | 08U | ADC-L404 | 67 | ADC-L404-67 | TEG | 1 | 02 | 多模跳线 | 1 | 3 | / | PWQ.00.33,42U:MM-ODF:TEG-1/06 | PWQ.00.33,08U:ADC-L404-67:TEG-1/02 | CW1-06
PWQ | 00 | 33 | 42U | MM | ODF | MM-ODF | TEG | 1 | 07 | PWQ | 00 | 33 | 08U | ADC-L404 | 67 | ADC-L404-67 | TEG | 1 | 03 | 多模跳线 | 1 | 3 | / | PWQ.00.33,42U:MM-ODF:TEG-1/07 | PWQ.00.33,08U:ADC-L404-67:TEG-1/03 | CW1-06
PWQ | 00 | 33 | 42U | MM | ODF | MM-ODF | TEG | 1 | 08 | PWQ | 00 | 33 | 08U | ADC-L404 | 67 | ADC-L404-67 | TEG | 1 | 04 | 多模跳线 | 1 | 3 | / | PWQ.00.33,42U:MM-ODF:TEG-1/08 | PWQ.00.33,08U:ADC-L404-67:TEG-1/04 | CW1-06
PWQ | 00 | 33 | 42U | MM | ODF | MM-ODF | TEG | 1 | 09 | PWQ | 00 | 33 | 13U | ADC-L404 | 68 | ADC-L404-68 | TEG | 1 | 01 | 多模跳线 | 1 | 3 | / | PWQ.00.33,42U:MM-ODF:TEG-1/09 | PWQ.00.33,13U:ADC-L404-68:TEG-1/01 | CW1-06
PWQ | 00 | 33 | 42U | MM | ODF | MM-ODF | TEG | 1 | 10 | PWQ | 00 | 33 | 13U | ADC-L404 | 68 | ADC-L404-68 | TEG | 1 | 02 | 多模跳线 | 1 | 3 | / | PWQ.00.33,42U:MM-ODF:TEG-1/10 | PWQ.00.33,13U:ADC-L404-68:TEG-1/02 | CW1-06
PWQ | 00 | 33 | 42U | MM | ODF | MM-ODF | TEG | 1 | 11 | PWQ | 00 | 33 | 13U | ADC-L404 | 68 | ADC-L404-68 | TEG | 1 | 03 | 多模跳线 | 1 | 3 | / | PWQ.00.33,42U:MM-ODF:TEG-1/11 | PWQ.00.33,13U:ADC-L404-68:TEG-1/03 | CW1-06
PWQ | 00 | 33 | 42U | MM | ODF | MM-ODF | TEG | 1 | 12 | PWQ | 00 | 33 | 13U | ADC-L404 | 68 | ADC-L404-68 | TEG | 1 | 04 | 多模跳线 | 1 | 3 | / | PWQ.00.33,42U:MM-ODF:TEG-1/12 | PWQ.00.33,13U:ADC-L404-68:TEG-1/04 | CW1-06
PWQ | 00 | 33 | 41U | MM | ODF | MM-ODF | TEG | 1 | 01 | PWQ | 00 | 33 | 03U | ADC-L404 | 66 | ADC-L404-66 | TEG | 1 | 09 | 多模跳线 | 1 | 3 | / | PWQ.00.33,41U:MM-ODF:TEG-1/01 | PWQ.00.33,03U:ADC-L404-66:TEG-1/09 | CW1-08
PWQ | 00 | 33 | 41U | MM | ODF | MM-ODF | TEG | 1 | 02 | PWQ | 00 | 33 | 03U | ADC-L404 | 66 | ADC-L404-66 | TEG | 1 | 10 | 多模跳线 | 1 | 3 | / | PWQ.00.33,41U:MM-ODF:TEG-1/02 | PWQ.00.33,03U:ADC-L404-66:TEG-1/10 | CW1-08
PWQ | 00 | 33 | 41U | MM | ODF | MM-ODF | TEG | 1 | 03 | PWQ | 00 | 33 | 08U | ADC-L404 | 67 | ADC-L404-67 | TEG | 1 | 09 | 多模跳线 | 1 | 3 | / | PWQ.00.33,41U:MM-ODF:TEG-1/03 | PWQ.00.33,08U:ADC-L404-67:TEG-1/09 | CW1-08
PWQ | 00 | 33 | 41U | MM | ODF | MM-ODF | TEG | 1 | 04 | PWQ | 00 | 33 | 08U | ADC-L404 | 67 | ADC-L404-67 | TEG | 1 | 10 | 多模跳线 | 1 | 3 | / | PWQ.00.33,41U:MM-ODF:TEG-1/04 | PWQ.00.33,08U:ADC-L404-67:TEG-1/10 | CW1-08
PWQ | 00 | 33 | 41U | MM | ODF | MM-ODF | TEG | 1 | 05 | PWQ | 00 | 33 | 13U | ADC-L404 | 68 | ADC-L404-68 | TEG | 1 | 09 | 多模跳线 | 1 | 3 | / | PWQ.00.33,41U:MM-ODF:TEG-1/05 | PWQ.00.33,13U:ADC-L404-68:TEG-1/09 | CW1-08
PWQ | 00 | 33 | 41U | MM | ODF | MM-ODF | TEG | 1 | 06 | PWQ | 00 | 33 | 13U | ADC-L404 | 68 | ADC-L404-68 | TEG | 1 | 10 | 多模跳线 | 1 | 3 | / | PWQ.00.33,41U:MM-ODF:TEG-1/06 | PWQ.00.33,13U:ADC-L404-68:TEG-1/10 | CW1-08
PWQ | 00 | 33 | 40U | MM | ODF | MM-ODF | TEG | 1 | 01 | PWQ | 00 | 33 | 03U | ADC-L404 | 66 | ADC-L404-66 | TEG | 1 | 05 | 多模跳线 | 1 | 3 | / | PWQ.00.33,40U:MM-ODF:TEG-1/01 | PWQ.00.33,03U:ADC-L404-66:TEG-1/05 | TAS
PWQ | 00 | 33 | 40U | MM | ODF | MM-ODF | TEG | 1 | 02 | PWQ | 00 | 33 | 03U | ADC-L404 | 66 | ADC-L404-66 | TEG | 1 | 06 | 多模跳线 | 1 | 3 | / | PWQ.00.33,40U:MM-ODF:TEG-1/02 | PWQ.00.33,03U:ADC-L404-66:TEG-1/06 | TAS
PWQ | 00 | 33 | 40U | MM | ODF | MM-ODF | TEG | 1 | 03 | PWQ | 00 | 33 | 03U | ADC-L404 | 66 | ADC-L404-66 | TEG | 1 | 07 | 多模跳线 | 1 | 3 | / | PWQ.00.33,40U:MM-ODF:TEG-1/03 | PWQ.00.33,03U:ADC-L404-66:TEG-1/07 | TAS
PWQ | 00 | 33 | 40U | MM | ODF | MM-ODF | TEG | 1 | 04 | PWQ | 00 | 33 | 03U | ADC-L404 | 66 | ADC-L404-66 | TEG | 1 | 08 | 多模跳线 | 1 | 3 | / | PWQ.00.33,40U:MM-ODF:TEG-1/04 | PWQ.00.33,03U:ADC-L404-66:TEG-1/08 | TAS
PWQ | 00 | 33 | 40U | MM | ODF | MM-ODF | TEG | 1 | 05 | PWQ | 00 | 33 | 08U | ADC-L404 | 67 | ADC-L404-67 | TEG | 1 | 05 | 多模跳线 | 1 | 3 | / | PWQ.00.33,40U:MM-ODF:TEG-1/05 | PWQ.00.33,08U:ADC-L404-67:TEG-1/05 | TAS
PWQ | 00 | 33 | 40U | MM | ODF | MM-ODF | TEG | 1 | 06 | PWQ | 00 | 33 | 08U | ADC-L404 | 67 | ADC-L404-67 | TEG | 1 | 06 | 多模跳线 | 1 | 3 | / | PWQ.00.33,40U:MM-ODF:TEG-1/06 | PWQ.00.33,08U:ADC-L404-67:TEG-1/06 | TAS
PWQ | 00 | 33 | 40U | MM | ODF | MM-ODF | TEG | 1 | 07 | PWQ | 00 | 33 | 08U | ADC-L404 | 67 | ADC-L404-67 | TEG | 1 | 07 | 多模跳线 | 1 | 3 | / | PWQ.00.33,40U:MM-ODF:TEG-1/07 | PWQ.00.33,08U:ADC-L404-67:TEG-1/07 | TAS
PWQ | 00 | 33 | 40U | MM | ODF | MM-ODF | TEG | 1 | 08 | PWQ | 00 | 33 | 08U | ADC-L404 | 67 | ADC-L404-67 | TEG | 1 | 08 | 多模跳线 | 1 | 3 | / | PWQ.00.33,40U:MM-ODF:TEG-1/08 | PWQ.00.33,08U:ADC-L404-67:TEG-1/08 | TAS
PWQ | 00 | 33 | 40U | MM | ODF | MM-ODF | TEG | 1 | 09 | PWQ | 00 | 33 | 13U | ADC-L404 | 68 | ADC-L404-68 | TEG | 1 | 05 | 多模跳线 | 1 | 3 | / | PWQ.00.33,40U:MM-ODF:TEG-1/09 | PWQ.00.33,13U:ADC-L404-68:TEG-1/05 | TAS
PWQ | 00 | 33 | 40U | MM | ODF | MM-ODF | TEG | 1 | 10 | PWQ | 00 | 33 | 13U | ADC-L404 | 68 | ADC-L404-68 | TEG | 1 | 06 | 多模跳线 | 1 | 3 | / | PWQ.00.33,40U:MM-ODF:TEG-1/10 | PWQ.00.33,13U:ADC-L404-68:TEG-1/06 | TAS
PWQ | 00 | 33 | 40U | MM | ODF | MM-ODF | TEG | 1 | 11 | PWQ | 00 | 33 | 13U | ADC-L404 | 68 | ADC-L404-68 | TEG | 1 | 07 | 多模跳线 | 1 | 3 | / | PWQ.00.33,40U:MM-ODF:TEG-1/11 | PWQ.00.33,13U:ADC-L404-68:TEG-1/07 | TAS
PWQ | 00 | 33 | 40U | MM | ODF | MM-ODF | TEG | 1 | 12 | PWQ | 00 | 33 | 13U | ADC-L404 | 68 | ADC-L404-68 | TEG | 1 | 08 | 多模跳线 | 1 | 3 | / | PWQ.00.33,40U:MM-ODF:TEG-1/12 | PWQ.00.33,13U:ADC-L404-68:TEG-1/08 | TAS
PWQ | 00 | 34 | 02U | CW1 | 06 | CW1-06 | TEG | 1/0 | 00 | PWQ | 00 | 34 | 42U | SM | ODF | SM-ODF | TEG | 1 | 01 | 单模跳线 | 1 | 3 | / | PWQ.00.34,02U:CW1-06:TEG-1/0/00 | PWQ.00.34,42U:SM-ODF:TEG-1/01 | Tera-10
PWQ | 00 | 34 | 02U | CW1 | 06 | CW1-06 | TEG | 1/0 | 01 | PWQ | 00 | 34 | 42U | SM | ODF | SM-ODF | TEG | 1 | 02 | 单模跳线 | 1 | 3 | / | PWQ.00.34,02U:CW1-06:TEG-1/0/01 | PWQ.00.34,42U:SM-ODF:TEG-1/02
PWQ | 00 | 34 | 02U | CW1 | 06 | CW1-06 | TEG | 1/0 | 02 | PWQ | 00 | 34 | 42U | SM | ODF | SM-ODF | TEG | 1 | 03 | 单模跳线 | 1 | 3 | / | PWQ.00.34,02U:CW1-06:TEG-1/0/02 | PWQ.00.34,42U:SM-ODF:TEG-1/03
PWQ | 00 | 34 | 02U | CW1 | 06 | CW1-06 | TEG | 1/0 | 03 | PWQ | 00 | 34 | 42U | SM | ODF | SM-ODF | TEG | 1 | 04 | 单模跳线 | 1 | 3 | / | PWQ.00.34,02U:CW1-06:TEG-1/0/03 | PWQ.00.34,42U:SM-ODF:TEG-1/04
PWQ | 00 | 34 | 02U | CW1 | 06 | CW1-06 | TEG | 1/0 | 04 | PWQ | 00 | 34 | 42U | SM | ODF | SM-ODF | TEG | 1 | 05 | 单模跳线 | 1 | 3 | / | PWQ.00.34,02U:CW1-06:TEG-1/0/04 | PWQ.00.34,42U:SM-ODF:TEG-1/05
PWQ | 00 | 34 | 02U | CW1 | 06 | CW1-06 | TEG | 1/0 | 05 | PWQ | 00 | 34 | 42U | SM | ODF | SM-ODF | TEG | 1 | 06 | 单模跳线 | 1 | 3 | / | PWQ.00.34,02U:CW1-06:TEG-1/0/05 | PWQ.00.34,42U:SM-ODF:TEG-1/06
PWQ | 00 | 34 | 02U | CW1 | 06 | CW1-06 | TEG | 1/0 | 06 | PWQ | 00 | 34 | 42U | SM | ODF | SM-ODF | TEG | 1 | 07 | 单模跳线 | 1 | 3 | / | PWQ.00.34,02U:CW1-06:TEG-1/0/06 | PWQ.00.34,42U:SM-ODF:TEG-1/07
PWQ | 00 | 34 | 02U | CW1 | 06 | CW1-06 | TEG | 1/0 | 07 | PWQ | 00 | 34 | 42U | SM | ODF | SM-ODF | TEG | 1 | 08 | 单模跳线 | 1 | 3 | / | PWQ.00.34,02U:CW1-06:TEG-1/0/07 | PWQ.00.34,42U:SM-ODF:TEG-1/08
PWQ | 00 | 34 | 02U | CW1 | 06 | CW1-06 | TEG | 1/0 | 08 | PWQ | 00 | 34 | 42U | SM | ODF | SM-ODF | TEG | 1 | 09 | 单模跳线 | 1 | 3 | / | PWQ.00.34,02U:CW1-06:TEG-1/0/08 | PWQ.00.34,42U:SM-ODF:TEG-1/09
PWQ | 00 | 34 | 02U | CW1 | 06 | CW1-06 | TEG | 1/0 | 09 | PWQ | 00 | 34 | 42U | SM | ODF | SM-ODF | TEG | 1 | 10 | 单模跳线 | 1 | 3 | / | PWQ.00.34,02U:CW1-06:TEG-1/0/09 | PWQ.00.34,42U:SM-ODF:TEG-1/10
PWQ | 00 | 34 | 02U | CW1 | 06 | CW1-06 | TEG | 1/0 | 10 | PWQ | 00 | 34 | 42U | SM | ODF | SM-ODF | TEG | 1 | 11 | 单模跳线 | 1 | 3 | / | PWQ.00.34,02U:CW1-06:TEG-1/0/10 | PWQ.00.34,42U:SM-ODF:TEG-1/11
PWQ | 00 | 34 | 02U | CW1 | 06 | CW1-06 | TEG | 1/0 | 11 | PWQ | 00 | 34 | 42U | SM | ODF | SM-ODF | TEG | 1 | 12 | 单模跳线 | 1 | 3 | / | PWQ.00.34,02U:CW1-06:TEG-1/0/11 | PWQ.00.34,42U:SM-ODF:TEG-1/12
PWQ | 00 | 34 | 02U | CW1 | 06 | CW1-06 | TEG | 1/0 | 12 | PWQ | 00 | 34 | 40U | MM | ODF | MM-ODF | TEG | 1 | 01 | 多模跳线 | 1 | 3 | / | PWQ.00.34,02U:CW1-06:TEG-1/0/12 | PWQ.00.34,40U:MM-ODF:TEG-1/01 | ADC-52
PWQ | 00 | 34 | 02U | CW1 | 06 | CW1-06 | TEG | 1/0 | 13 | PWQ | 00 | 34 | 40U | MM | ODF | MM-ODF | TEG | 1 | 02 | 多模跳线 | 1 | 3 | / | PWQ.00.34,02U:CW1-06:TEG-1/0/13 | PWQ.00.34,40U:MM-ODF:TEG-1/02
PWQ | 00 | 34 | 02U | CW1 | 06 | CW1-06 | TEG | 1/0 | 14 | PWQ | 00 | 34 | 40U | MM | ODF | MM-ODF | TEG | 1 | 03 | 多模跳线 | 1 | 3 | / | PWQ.00.34,02U:CW1-06:TEG-1/0/14 | PWQ.00.34,40U:MM-ODF:TEG-1/03
PWQ | 00 | 34 | 02U | CW1 | 06 | CW1-06 | TEG | 1/0 | 15 | PWQ | 00 | 34 | 40U | MM | ODF | MM-ODF | TEG | 1 | 04 | 多模跳线 | 1 | 3 | / | PWQ.00.34,02U:CW1-06:TEG-1/0/15 | PWQ.00.34,40U:MM-ODF:TEG-1/04
PWQ | 00 | 34 | 02U | CW1 | 06 | CW1-06 | TEG | 1/0 | 16 | PWQ | 00 | 34 | 40U | MM | ODF | MM-ODF | TEG | 1 | 05 | 多模跳线 | 1 | 3 | / | PWQ.00.34,02U:CW1-06:TEG-1/0/16 | PWQ.00.34,40U:MM-ODF:TEG-1/05 | ADC-53
PWQ | 00 | 34 | 02U | CW1 | 06 | CW1-06 | TEG | 1/0 | 17 | PWQ | 00 | 34 | 40U | MM | ODF | MM-ODF | TEG | 1 | 06 | 多模跳线 | 1 | 3 | / | PWQ.00.34,02U:CW1-06:TEG-1/0/17 | PWQ.00.34,40U:MM-ODF:TEG-1/06
PWQ | 00 | 34 | 02U | CW1 | 06 | CW1-06 | TEG | 1/0 | 18 | PWQ | 00 | 34 | 40U | MM | ODF | MM-ODF | TEG | 1 | 07 | 多模跳线 | 1 | 3 | / | PWQ.00.34,02U:CW1-06:TEG-1/0/18 | PWQ.00.34,40U:MM-ODF:TEG-1/07
PWQ | 00 | 34 | 02U | CW1 | 06 | CW1-06 | TEG | 1/0 | 19 | PWQ | 00 | 34 | 40U | MM | ODF | MM-ODF | TEG | 1 | 08 | 多模跳线 | 1 | 3 | / | PWQ.00.34,02U:CW1-06:TEG-1/0/19 | PWQ.00.34,40U:MM-ODF:TEG-1/08
PWQ | 00 | 34 | 02U | CW1 | 06 | CW1-06 | TEG | 1/0 | 20 | PWQ | 00 | 34 | 40U | MM | ODF | MM-ODF | TEG | 1 | 09 | 多模跳线 | 1 | 3 | / | PWQ.00.34,02U:CW1-06:TEG-1/0/20 | PWQ.00.34,40U:MM-ODF:TEG-1/09 | ADC-54
PWQ | 00 | 34 | 02U | CW1 | 06 | CW1-06 | TEG | 1/0 | 21 | PWQ | 00 | 34 | 40U | MM | ODF | MM-ODF | TEG | 1 | 10 | 多模跳线 | 1 | 3 | / | PWQ.00.34,02U:CW1-06:TEG-1/0/21 | PWQ.00.34,40U:MM-ODF:TEG-1/10
PWQ | 00 | 34 | 02U | CW1 | 06 | CW1-06 | TEG | 1/0 | 22 | PWQ | 00 | 34 | 40U | MM | ODF | MM-ODF | TEG | 1 | 11 | 多模跳线 | 1 | 3 | / | PWQ.00.34,02U:CW1-06:TEG-1/0/22 | PWQ.00.34,40U:MM-ODF:TEG-1/11
PWQ | 00 | 34 | 02U | CW1 | 06 | CW1-06 | TEG | 1/0 | 23 | PWQ | 00 | 34 | 40U | MM | ODF | MM-ODF | TEG | 1 | 12 | 多模跳线 | 1 | 3 | / | PWQ.00.34,02U:CW1-06:TEG-1/0/23 | PWQ.00.34,40U:MM-ODF:TEG-1/12
PWQ | 00 | 34 | 02U | CW1 | 06 | CW1-06 | TEG | 1/0 | 24 | PWQ | 00 | 34 | 39U | MM | ODF | MM-ODF | TEG | 1 | 01 | 多模跳线 | 1 | 3 | / | PWQ.00.34,02U:CW1-06:TEG-1/0/24 | PWQ.00.34,39U:MM-ODF:TEG-1/01 | ADC-55
PWQ | 00 | 34 | 02U | CW1 | 06 | CW1-06 | TEG | 1/0 | 25 | PWQ | 00 | 34 | 39U | MM | ODF | MM-ODF | TEG | 1 | 02 | 多模跳线 | 1 | 3 | / | PWQ.00.34,02U:CW1-06:TEG-1/0/25 | PWQ.00.34,39U:MM-ODF:TEG-1/02
PWQ | 00 | 34 | 02U | CW1 | 06 | CW1-06 | TEG | 1/0 | 26 | PWQ | 00 | 34 | 39U | MM | ODF | MM-ODF | TEG | 1 | 03 | 多模跳线 | 1 | 3 | / | PWQ.00.34,02U:CW1-06:TEG-1/0/26 | PWQ.00.34,39U:MM-ODF:TEG-1/03
PWQ | 00 | 34 | 02U | CW1 | 06 | CW1-06 | TEG | 1/0 | 27 | PWQ | 00 | 34 | 39U | MM | ODF | MM-ODF | TEG | 1 | 04 | 多模跳线 | 1 | 3 | / | PWQ.00.34,02U:CW1-06:TEG-1/0/27 | PWQ.00.34,39U:MM-ODF:TEG-1/04
PWQ | 00 | 34 | 02U | CW1 | 06 | CW1-06 | TEG | 1/0 | 28 | PWQ | 00 | 34 | 39U | MM | ODF | MM-ODF | TEG | 1 | 05 | 多模跳线 | 1 | 3 | / | PWQ.00.34,02U:CW1-06:TEG-1/0/28 | PWQ.00.34,39U:MM-ODF:TEG-1/05 | ADC-56
PWQ | 00 | 34 | 02U | CW1 | 06 | CW1-06 | TEG | 1/0 | 29 | PWQ | 00 | 34 | 39U | MM | ODF | MM-ODF | TEG | 1 | 06 | 多模跳线 | 1 | 3 | / | PWQ.00.34,02U:CW1-06:TEG-1/0/29 | PWQ.00.34,39U:MM-ODF:TEG-1/06
PWQ | 00 | 34 | 02U | CW1 | 06 | CW1-06 | TEG | 1/0 | 30 | PWQ | 00 | 34 | 39U | MM | ODF | MM-ODF | TEG | 1 | 07 | 多模跳线 | 1 | 3 | / | PWQ.00.34,02U:CW1-06:TEG-1/0/30 | PWQ.00.34,39U:MM-ODF:TEG-1/07
PWQ | 00 | 34 | 02U | CW1 | 06 | CW1-06 | TEG | 1/0 | 31 | PWQ | 00 | 34 | 39U | MM | ODF | MM-ODF | TEG | 1 | 08 | 多模跳线 | 1 | 3 | / | PWQ.00.34,02U:CW1-06:TEG-1/0/31 | PWQ.00.34,39U:MM-ODF:TEG-1/08
PWQ | 00 | 34 | 02U | CW1 | 06 | CW1-06 | TEG | 1/0 | 32 | PWQ | 00 | 34 | 39U | MM | ODF | MM-ODF | TEG | 1 | 09 | 多模跳线 | 1 | 3 | / | PWQ.00.34,02U:CW1-06:TEG-1/0/32 | PWQ.00.34,39U:MM-ODF:TEG-1/09 | ADC-57
PWQ | 00 | 34 | 02U | CW1 | 06 | CW1-06 | TEG | 1/0 | 33 | PWQ | 00 | 34 | 39U | MM | ODF | MM-ODF | TEG | 1 | 10 | 多模跳线 | 1 | 3 | / | PWQ.00.34,02U:CW1-06:TEG-1/0/33 | PWQ.00.34,39U:MM-ODF:TEG-1/10
PWQ | 00 | 34 | 02U | CW1 | 06 | CW1-06 | TEG | 1/0 | 34 | PWQ | 00 | 34 | 39U | MM | ODF | MM-ODF | TEG | 1 | 11 | 多模跳线 | 1 | 3 | / | PWQ.00.34,02U:CW1-06:TEG-1/0/34 | PWQ.00.34,39U:MM-ODF:TEG-1/11
PWQ | 00 | 34 | 02U | CW1 | 06 | CW1-06 | TEG | 1/0 | 35 | PWQ | 00 | 34 | 39U | MM | ODF | MM-ODF | TEG | 1 | 12 | 多模跳线 | 1 | 3 | / | PWQ.00.34,02U:CW1-06:TEG-1/0/35 | PWQ.00.34,39U:MM-ODF:TEG-1/12
PWQ | 00 | 34 | 02U | CW1 | 06 | CW1-06 | TEG | 2/0 | 00 | PWQ | 00 | 34 | 41U | SM | ODF | SM-ODF | TEG | 1 | 01 | 单模跳线 | 1 | 3 | / | PWQ.00.34,02U:CW1-06:TEG-2/0/00 | PWQ.00.34,41U:SM-ODF:TEG-1/01 | Tera-08
PWQ | 00 | 34 | 02U | CW1 | 06 | CW1-06 | TEG | 2/0 | 01 | PWQ | 00 | 34 | 41U | SM | ODF | SM-ODF | TEG | 1 | 02 | 单模跳线 | 1 | 3 | / | PWQ.00.34,02U:CW1-06:TEG-2/0/01 | PWQ.00.34,41U:SM-ODF:TEG-1/02
PWQ | 00 | 34 | 02U | CW1 | 06 | CW1-06 | TEG | 2/0 | 02 | PWQ | 00 | 34 | 41U | SM | ODF | SM-ODF | TEG | 1 | 03 | 单模跳线 | 1 | 3 | / | PWQ.00.34,02U:CW1-06:TEG-2/0/02 | PWQ.00.34,41U:SM-ODF:TEG-1/03
PWQ | 00 | 34 | 02U | CW1 | 06 | CW1-06 | TEG | 2/0 | 03 | PWQ | 00 | 34 | 41U | SM | ODF | SM-ODF | TEG | 1 | 04 | 单模跳线 | 1 | 3 | / | PWQ.00.34,02U:CW1-06:TEG-2/0/03 | PWQ.00.34,41U:SM-ODF:TEG-1/04
PWQ | 00 | 34 | 02U | CW1 | 06 | CW1-06 | TEG | 2/0 | 04 | PWQ | 00 | 34 | 41U | SM | ODF | SM-ODF | TEG | 1 | 05 | 单模跳线 | 1 | 3 | / | PWQ.00.34,02U:CW1-06:TEG-2/0/04 | PWQ.00.34,41U:SM-ODF:TEG-1/05
PWQ | 00 | 34 | 02U | CW1 | 06 | CW1-06 | TEG | 2/0 | 05 | PWQ | 00 | 34 | 41U | SM | ODF | SM-ODF | TEG | 1 | 06 | 单模跳线 | 1 | 3 | / | PWQ.00.34,02U:CW1-06:TEG-2/0/05 | PWQ.00.34,41U:SM-ODF:TEG-1/06
PWQ | 00 | 34 | 02U | CW1 | 06 | CW1-06 | TEG | 2/0 | 06 | PWQ | 00 | 34 | 41U | SM | ODF | SM-ODF | TEG | 1 | 07 | 单模跳线 | 1 | 3 | / | PWQ.00.34,02U:CW1-06:TEG-2/0/06 | PWQ.00.34,41U:SM-ODF:TEG-1/07
PWQ | 00 | 34 | 02U | CW1 | 06 | CW1-06 | TEG | 2/0 | 07 | PWQ | 00 | 34 | 41U | SM | ODF | SM-ODF | TEG | 1 | 08 | 单模跳线 | 1 | 3 | / | PWQ.00.34,02U:CW1-06:TEG-2/0/07 | PWQ.00.34,41U:SM-ODF:TEG-1/08
PWQ | 00 | 34 | 02U | CW1 | 06 | CW1-06 | TEG | 2/0 | 08 | PWQ | 00 | 34 | 41U | SM | ODF | SM-ODF | TEG | 1 | 09 | 单模跳线 | 1 | 3 | / | PWQ.00.34,02U:CW1-06:TEG-2/0/08 | PWQ.00.34,41U:SM-ODF:TEG-1/09
PWQ | 00 | 34 | 02U | CW1 | 06 | CW1-06 | TEG | 2/0 | 09 | PWQ | 00 | 34 | 41U | SM | ODF | SM-ODF | TEG | 1 | 10 | 单模跳线 | 1 | 3 | / | PWQ.00.34,02U:CW1-06:TEG-2/0/09 | PWQ.00.34,41U:SM-ODF:TEG-1/10
PWQ | 00 | 34 | 02U | CW1 | 06 | CW1-06 | TEG | 2/0 | 10 | PWQ | 00 | 34 | 41U | SM | ODF | SM-ODF | TEG | 1 | 11 | 单模跳线 | 1 | 3 | / | PWQ.00.34,02U:CW1-06:TEG-2/0/10 | PWQ.00.34,41U:SM-ODF:TEG-1/11
PWQ | 00 | 34 | 02U | CW1 | 06 | CW1-06 | TEG | 2/0 | 11 | PWQ | 00 | 34 | 41U | SM | ODF | SM-ODF | TEG | 1 | 12 | 单模跳线 | 1 | 3 | / | PWQ.00.34,02U:CW1-06:TEG-2/0/11 | PWQ.00.34,41U:SM-ODF:TEG-1/12
PWQ | 00 | 34 | 02U | CW1 | 06 | CW1-06 | TEG | 2/0 | 12 | PWQ | 00 | 34 | 39U | MM | ODF | MM-ODF | TEG | 1 | 13 | 多模跳线 | 1 | 3 | / | PWQ.00.34,02U:CW1-06:TEG-2/0/12 | PWQ.00.34,39U:MM-ODF:TEG-1/13 | ADC-58
PWQ | 00 | 34 | 02U | CW1 | 06 | CW1-06 | TEG | 2/0 | 13 | PWQ | 00 | 34 | 39U | MM | ODF | MM-ODF | TEG | 1 | 14 | 多模跳线 | 1 | 3 | / | PWQ.00.34,02U:CW1-06:TEG-2/0/13 | PWQ.00.34,39U:MM-ODF:TEG-1/14
PWQ | 00 | 34 | 02U | CW1 | 06 | CW1-06 | TEG | 2/0 | 14 | PWQ | 00 | 34 | 39U | MM | ODF | MM-ODF | TEG | 1 | 15 | 多模跳线 | 1 | 3 | / | PWQ.00.34,02U:CW1-06:TEG-2/0/14 | PWQ.00.34,39U:MM-ODF:TEG-1/15
PWQ | 00 | 34 | 02U | CW1 | 06 | CW1-06 | TEG | 2/0 | 15 | PWQ | 00 | 34 | 39U | MM | ODF | MM-ODF | TEG | 1 | 16 | 多模跳线 | 1 | 3 | / | PWQ.00.34,02U:CW1-06:TEG-2/0/15 | PWQ.00.34,39U:MM-ODF:TEG-1/16
PWQ | 00 | 34 | 02U | CW1 | 06 | CW1-06 | TEG | 2/0 | 16 | PWQ | 00 | 34 | 38U | MM | ODF | MM-ODF | TEG | 1 | 01 | 多模跳线 | 1 | 3 | / | PWQ.00.34,02U:CW1-06:TEG-2/0/16 | PWQ.00.34,38U:MM-ODF:TEG-1/01 | ADC-59
PWQ | 00 | 34 | 02U | CW1 | 06 | CW1-06 | TEG | 2/0 | 17 | PWQ | 00 | 34 | 38U | MM | ODF | MM-ODF | TEG | 1 | 02 | 多模跳线 | 1 | 3 | / | PWQ.00.34,02U:CW1-06:TEG-2/0/17 | PWQ.00.34,38U:MM-ODF:TEG-1/02
PWQ | 00 | 34 | 02U | CW1 | 06 | CW1-06 | TEG | 2/0 | 18 | PWQ | 00 | 34 | 38U | MM | ODF | MM-ODF | TEG | 1 | 03 | 多模跳线 | 1 | 3 | / | PWQ.00.34,02U:CW1-06:TEG-2/0/18 | PWQ.00.34,38U:MM-ODF:TEG-1/03
PWQ | 00 | 34 | 02U | CW1 | 06 | CW1-06 | TEG | 2/0 | 19 | PWQ | 00 | 34 | 38U | MM | ODF | MM-ODF | TEG | 1 | 04 | 多模跳线 | 1 | 3 | / | PWQ.00.34,02U:CW1-06:TEG-2/0/19 | PWQ.00.34,38U:MM-ODF:TEG-1/04
PWQ | 00 | 34 | 02U | CW1 | 06 | CW1-06 | TEG | 2/0 | 20 | PWQ | 00 | 34 | 38U | MM | ODF | MM-ODF | TEG | 1 | 05 | 多模跳线 | 1 | 3 | / | PWQ.00.34,02U:CW1-06:TEG-2/0/20 | PWQ.00.34,38U:MM-ODF:TEG-1/05 | ADC-60
PWQ | 00 | 34 | 02U | CW1 | 06 | CW1-06 | TEG | 2/0 | 21 | PWQ | 00 | 34 | 38U | MM | ODF | MM-ODF | TEG | 1 | 06 | 多模跳线 | 1 | 3 | / | PWQ.00.34,02U:CW1-06:TEG-2/0/21 | PWQ.00.34,38U:MM-ODF:TEG-1/06
PWQ | 00 | 34 | 02U | CW1 | 06 | CW1-06 | TEG | 2/0 | 22 | PWQ | 00 | 34 | 38U | MM | ODF | MM-ODF | TEG | 1 | 07 | 多模跳线 | 1 | 3 | / | PWQ.00.34,02U:CW1-06:TEG-2/0/22 | PWQ.00.34,38U:MM-ODF:TEG-1/07
PWQ | 00 | 34 | 02U | CW1 | 06 | CW1-06 | TEG | 2/0 | 23 | PWQ | 00 | 34 | 38U | MM | ODF | MM-ODF | TEG | 1 | 08 | 多模跳线 | 1 | 3 | / | PWQ.00.34,02U:CW1-06:TEG-2/0/23 | PWQ.00.34,38U:MM-ODF:TEG-1/08
PWQ | 00 | 34 | 02U | CW1 | 06 | CW1-06 | TEG | 2/0 | 24 | PWQ | 00 | 34 | 38U | MM | ODF | MM-ODF | TEG | 1 | 09 | 多模跳线 | 1 | 3 | / | PWQ.00.34,02U:CW1-06:TEG-2/0/24 | PWQ.00.34,38U:MM-ODF:TEG-1/09 | ADC-61
PWQ | 00 | 34 | 02U | CW1 | 06 | CW1-06 | TEG | 2/0 | 25 | PWQ | 00 | 34 | 38U | MM | ODF | MM-ODF | TEG | 1 | 10 | 多模跳线 | 1 | 3 | / | PWQ.00.34,02U:CW1-06:TEG-2/0/25 | PWQ.00.34,38U:MM-ODF:TEG-1/10
PWQ | 00 | 34 | 02U | CW1 | 06 | CW1-06 | TEG | 2/0 | 26 | PWQ | 00 | 34 | 38U | MM | ODF | MM-ODF | TEG | 1 | 11 | 多模跳线 | 1 | 3 | / | PWQ.00.34,02U:CW1-06:TEG-2/0/26 | PWQ.00.34,38U:MM-ODF:TEG-1/11
PWQ | 00 | 34 | 02U | CW1 | 06 | CW1-06 | TEG | 2/0 | 27 | PWQ | 00 | 34 | 38U | MM | ODF | MM-ODF | TEG | 1 | 12 | 多模跳线 | 1 | 3 | / | PWQ.00.34,02U:CW1-06:TEG-2/0/27 | PWQ.00.34,38U:MM-ODF:TEG-1/12
PWQ | 00 | 34 | 02U | CW1 | 06 | CW1-06 | TEG | 2/0 | 28 | PWQ | 00 | 34 | 38U | MM | ODF | MM-ODF | TEG | 1 | 13 | 多模跳线 | 1 | 3 | / | PWQ.00.34,02U:CW1-06:TEG-2/0/28 | PWQ.00.34,38U:MM-ODF:TEG-1/13 | ADC-62
PWQ | 00 | 34 | 02U | CW1 | 06 | CW1-06 | TEG | 2/0 | 29 | PWQ | 00 | 34 | 38U | MM | ODF | MM-ODF | TEG | 1 | 14 | 多模跳线 | 1 | 3 | / | PWQ.00.34,02U:CW1-06:TEG-2/0/29 | PWQ.00.34,38U:MM-ODF:TEG-1/14
PWQ | 00 | 34 | 02U | CW1 | 06 | CW1-06 | TEG | 2/0 | 30 | PWQ | 00 | 34 | 38U | MM | ODF | MM-ODF | TEG | 1 | 15 | 多模跳线 | 1 | 3 | / | PWQ.00.34,02U:CW1-06:TEG-2/0/30 | PWQ.00.34,38U:MM-ODF:TEG-1/15
PWQ | 00 | 34 | 02U | CW1 | 06 | CW1-06 | TEG | 2/0 | 31 | PWQ | 00 | 34 | 38U | MM | ODF | MM-ODF | TEG | 1 | 16 | 多模跳线 | 1 | 3 | / | PWQ.00.34,02U:CW1-06:TEG-2/0/31 | PWQ.00.34,38U:MM-ODF:TEG-1/16
PWQ | 00 | 34 | 02U | CW1 | 06 | CW1-06 | TEG | 2/0 | 32 | PWQ | 00 | 34 | 37U | MM | ODF | MM-ODF | TEG | 1 | 01 | 多模跳线 | 1 | 3 | / | PWQ.00.34,02U:CW1-06:TEG-2/0/32 | PWQ.00.34,37U:MM-ODF:TEG-1/01 | ADC-63
PWQ | 00 | 34 | 02U | CW1 | 06 | CW1-06 | TEG | 2/0 | 33 | PWQ | 00 | 34 | 37U | MM | ODF | MM-ODF | TEG | 1 | 02 | 多模跳线 | 1 | 3 | / | PWQ.00.34,02U:CW1-06:TEG-2/0/33 | PWQ.00.34,37U:MM-ODF:TEG-1/02
PWQ | 00 | 34 | 02U | CW1 | 06 | CW1-06 | TEG | 2/0 | 34 | PWQ | 00 | 34 | 37U | MM | ODF | MM-ODF | TEG | 1 | 03 | 多模跳线 | 1 | 3 | / | PWQ.00.34,02U:CW1-06:TEG-2/0/34 | PWQ.00.34,37U:MM-ODF:TEG-1/03
PWQ | 00 | 34 | 02U | CW1 | 06 | CW1-06 | TEG | 2/0 | 35 | PWQ | 00 | 34 | 37U | MM | ODF | MM-ODF | TEG | 1 | 04 | 多模跳线 | 1 | 3 | / | PWQ.00.34,02U:CW1-06:TEG-2/0/35 | PWQ.00.34,37U:MM-ODF:TEG-1/04
PWQ | 00 | 34 | 02U | CW1 | 06 | CW1-06 | TEG | 3/0 | 00 | PWQ | 00 | 34 | 41U | SM | ODF | SM-ODF | TEG | 1 | 01 | 单模跳线 | 1 | 3 | / | PWQ.00.34,02U:CW1-06:TEG-3/0/00 | PWQ.00.34,41U:SM-ODF:TEG-1/01 | Tera-09
PWQ | 00 | 34 | 02U | CW1 | 06 | CW1-06 | TEG | 3/0 | 01 | PWQ | 00 | 34 | 41U | SM | ODF | SM-ODF | TEG | 1 | 02 | 单模跳线 | 1 | 3 | / | PWQ.00.34,02U:CW1-06:TEG-3/0/01 | PWQ.00.34,41U:SM-ODF:TEG-1/02
PWQ | 00 | 34 | 02U | CW1 | 06 | CW1-06 | TEG | 3/0 | 02 | PWQ | 00 | 34 | 41U | SM | ODF | SM-ODF | TEG | 1 | 03 | 单模跳线 | 1 | 3 | / | PWQ.00.34,02U:CW1-06:TEG-3/0/02 | PWQ.00.34,41U:SM-ODF:TEG-1/03
PWQ | 00 | 34 | 02U | CW1 | 06 | CW1-06 | TEG | 3/0 | 03 | PWQ | 00 | 34 | 41U | SM | ODF | SM-ODF | TEG | 1 | 04 | 单模跳线 | 1 | 3 | / | PWQ.00.34,02U:CW1-06:TEG-3/0/03 | PWQ.00.34,41U:SM-ODF:TEG-1/04
PWQ | 00 | 34 | 02U | CW1 | 06 | CW1-06 | TEG | 3/0 | 04 | PWQ | 00 | 34 | 41U | SM | ODF | SM-ODF | TEG | 1 | 05 | 单模跳线 | 1 | 3 | / | PWQ.00.34,02U:CW1-06:TEG-3/0/04 | PWQ.00.34,41U:SM-ODF:TEG-1/05
PWQ | 00 | 34 | 02U | CW1 | 06 | CW1-06 | TEG | 3/0 | 05 | PWQ | 00 | 34 | 41U | SM | ODF | SM-ODF | TEG | 1 | 06 | 单模跳线 | 1 | 3 | / | PWQ.00.34,02U:CW1-06:TEG-3/0/05 | PWQ.00.34,41U:SM-ODF:TEG-1/06
PWQ | 00 | 34 | 02U | CW1 | 06 | CW1-06 | TEG | 3/0 | 06 | PWQ | 00 | 34 | 41U | SM | ODF | SM-ODF | TEG | 1 | 07 | 单模跳线 | 1 | 3 | / | PWQ.00.34,02U:CW1-06:TEG-3/0/06 | PWQ.00.34,41U:SM-ODF:TEG-1/07
PWQ | 00 | 34 | 02U | CW1 | 06 | CW1-06 | TEG | 3/0 | 07 | PWQ | 00 | 34 | 41U | SM | ODF | SM-ODF | TEG | 1 | 08 | 单模跳线 | 1 | 3 | / | PWQ.00.34,02U:CW1-06:TEG-3/0/07 | PWQ.00.34,41U:SM-ODF:TEG-1/08
PWQ | 00 | 34 | 02U | CW1 | 06 | CW1-06 | TEG | 3/0 | 08 | PWQ | 00 | 34 | 41U | SM | ODF | SM-ODF | TEG | 1 | 09 | 单模跳线 | 1 | 3 | / | PWQ.00.34,02U:CW1-06:TEG-3/0/08 | PWQ.00.34,41U:SM-ODF:TEG-1/09
PWQ | 00 | 34 | 02U | CW1 | 06 | CW1-06 | TEG | 3/0 | 09 | PWQ | 00 | 34 | 41U | SM | ODF | SM-ODF | TEG | 1 | 10 | 单模跳线 | 1 | 3 | / | PWQ.00.34,02U:CW1-06:TEG-3/0/09 | PWQ.00.34,41U:SM-ODF:TEG-1/10
PWQ | 00 | 34 | 02U | CW1 | 06 | CW1-06 | TEG | 3/0 | 10 | PWQ | 00 | 34 | 41U | SM | ODF | SM-ODF | TEG | 1 | 11 | 单模跳线 | 1 | 3 | / | PWQ.00.34,02U:CW1-06:TEG-3/0/10 | PWQ.00.34,41U:SM-ODF:TEG-1/11
PWQ | 00 | 34 | 02U | CW1 | 06 | CW1-06 | TEG | 3/0 | 11 | PWQ | 00 | 34 | 41U | SM | ODF | SM-ODF | TEG | 1 | 12 | 单模跳线 | 1 | 3 | / | PWQ.00.34,02U:CW1-06:TEG-3/0/11 | PWQ.00.34,41U:SM-ODF:TEG-1/12
PWQ | 00 | 34 | 02U | CW1 | 06 | CW1-06 | TEG | 3/0 | 12 | PWQ | 00 | 34 | 37U | MM | ODF | MM-ODF | TEG | 1 | 05 | 多模跳线 | 1 | 3 | / | PWQ.00.34,02U:CW1-06:TEG-3/0/12 | PWQ.00.34,37U:MM-ODF:TEG-1/05 | ADC-64
PWQ | 00 | 34 | 02U | CW1 | 06 | CW1-06 | TEG | 3/0 | 13 | PWQ | 00 | 34 | 37U | MM | ODF | MM-ODF | TEG | 1 | 06 | 多模跳线 | 1 | 3 | / | PWQ.00.34,02U:CW1-06:TEG-3/0/13 | PWQ.00.34,37U:MM-ODF:TEG-1/06
PWQ | 00 | 34 | 02U | CW1 | 06 | CW1-06 | TEG | 3/0 | 14 | PWQ | 00 | 34 | 37U | MM | ODF | MM-ODF | TEG | 1 | 07 | 多模跳线 | 1 | 3 | / | PWQ.00.34,02U:CW1-06:TEG-3/0/14 | PWQ.00.34,37U:MM-ODF:TEG-1/07
PWQ | 00 | 34 | 02U | CW1 | 06 | CW1-06 | TEG | 3/0 | 15 | PWQ | 00 | 34 | 37U | MM | ODF | MM-ODF | TEG | 1 | 08 | 多模跳线 | 1 | 3 | / | PWQ.00.34,02U:CW1-06:TEG-3/0/15 | PWQ.00.34,37U:MM-ODF:TEG-1/08
PWQ | 00 | 34 | 02U | CW1 | 06 | CW1-06 | TEG | 3/0 | 16 | PWQ | 00 | 34 | 37U | MM | ODF | MM-ODF | TEG | 1 | 09 | 多模跳线 | 1 | 3 | / | PWQ.00.34,02U:CW1-06:TEG-3/0/16 | PWQ.00.34,37U:MM-ODF:TEG-1/09 | ADC-65
PWQ | 00 | 34 | 02U | CW1 | 06 | CW1-06 | TEG | 3/0 | 17 | PWQ | 00 | 34 | 37U | MM | ODF | MM-ODF | TEG | 1 | 10 | 多模跳线 | 1 | 3 | / | PWQ.00.34,02U:CW1-06:TEG-3/0/17 | PWQ.00.34,37U:MM-ODF:TEG-1/10
PWQ | 00 | 34 | 02U | CW1 | 06 | CW1-06 | TEG | 3/0 | 18 | PWQ | 00 | 34 | 37U | MM | ODF | MM-ODF | TEG | 1 | 11 | 多模跳线 | 1 | 3 | / | PWQ.00.34,02U:CW1-06:TEG-3/0/18 | PWQ.00.34,37U:MM-ODF:TEG-1/11
PWQ | 00 | 34 | 02U | CW1 | 06 | CW1-06 | TEG | 3/0 | 19 | PWQ | 00 | 34 | 37U | MM | ODF | MM-ODF | TEG | 1 | 12 | 多模跳线 | 1 | 3 | / | PWQ.00.34,02U:CW1-06:TEG-3/0/19 | PWQ.00.34,37U:MM-ODF:TEG-1/12
PWQ | 00 | 34 | 02U | CW1 | 06 | CW1-06 | TEG | 3/0 | 20 | PWQ | 00 | 34 | 36U | MM | ODF | MM-ODF | TEG | 1 | 01 | 多模跳线 | 1 | 3 | / | PWQ.00.34,02U:CW1-06:TEG-3/0/20 | PWQ.00.34,36U:MM-ODF:TEG-1/01 | ADC-66
PWQ | 00 | 34 | 02U | CW1 | 06 | CW1-06 | TEG | 3/0 | 21 | PWQ | 00 | 34 | 36U | MM | ODF | MM-ODF | TEG | 1 | 02 | 多模跳线 | 1 | 3 | / | PWQ.00.34,02U:CW1-06:TEG-3/0/21 | PWQ.00.34,36U:MM-ODF:TEG-1/02
PWQ | 00 | 34 | 02U | CW1 | 06 | CW1-06 | TEG | 3/0 | 22 | PWQ | 00 | 34 | 36U | MM | ODF | MM-ODF | TEG | 1 | 03 | 多模跳线 | 1 | 3 | / | PWQ.00.34,02U:CW1-06:TEG-3/0/22 | PWQ.00.34,36U:MM-ODF:TEG-1/03
PWQ | 00 | 34 | 02U | CW1 | 06 | CW1-06 | TEG | 3/0 | 23 | PWQ | 00 | 34 | 36U | MM | ODF | MM-ODF | TEG | 1 | 04 | 多模跳线 | 1 | 3 | / | PWQ.00.34,02U:CW1-06:TEG-3/0/23 | PWQ.00.34,36U:MM-ODF:TEG-1/04
PWQ | 00 | 34 | 02U | CW1 | 06 | CW1-06 | TEG | 3/0 | 24 | PWQ | 00 | 34 | 36U | MM | ODF | MM-ODF | TEG | 1 | 05 | 多模跳线 | 1 | 3 | / | PWQ.00.34,02U:CW1-06:TEG-3/0/24 | PWQ.00.34,36U:MM-ODF:TEG-1/05 | ADC-67
PWQ | 00 | 34 | 02U | CW1 | 06 | CW1-06 | TEG | 3/0 | 25 | PWQ | 00 | 34 | 36U | MM | ODF | MM-ODF | TEG | 1 | 06 | 多模跳线 | 1 | 3 | / | PWQ.00.34,02U:CW1-06:TEG-3/0/25 | PWQ.00.34,36U:MM-ODF:TEG-1/06
PWQ | 00 | 34 | 02U | CW1 | 06 | CW1-06 | TEG | 3/0 | 26 | PWQ | 00 | 34 | 36U | MM | ODF | MM-ODF | TEG | 1 | 07 | 多模跳线 | 1 | 3 | / | PWQ.00.34,02U:CW1-06:TEG-3/0/26 | PWQ.00.34,36U:MM-ODF:TEG-1/07
PWQ | 00 | 34 | 02U | CW1 | 06 | CW1-06 | TEG | 3/0 | 27 | PWQ | 00 | 34 | 36U | MM | ODF | MM-ODF | TEG | 1 | 08 | 多模跳线 | 1 | 3 | / | PWQ.00.34,02U:CW1-06:TEG-3/0/27 | PWQ.00.34,36U:MM-ODF:TEG-1/08
PWQ | 00 | 34 | 02U | CW1 | 06 | CW1-06 | TEG | 3/0 | 28 | PWQ | 00 | 34 | 36U | MM | ODF | MM-ODF | TEG | 1 | 09 | 多模跳线 | 1 | 3 | / | PWQ.00.34,02U:CW1-06:TEG-3/0/28 | PWQ.00.34,36U:MM-ODF:TEG-1/09 | ADC-68
PWQ | 00 | 34 | 02U | CW1 | 06 | CW1-06 | TEG | 3/0 | 29 | PWQ | 00 | 34 | 36U | MM | ODF | MM-ODF | TEG | 1 | 10 | 多模跳线 | 1 | 3 | / | PWQ.00.34,02U:CW1-06:TEG-3/0/29 | PWQ.00.34,36U:MM-ODF:TEG-1/10
PWQ | 00 | 34 | 02U | CW1 | 06 | CW1-06 | TEG | 3/0 | 30 | PWQ | 00 | 34 | 36U | MM | ODF | MM-ODF | TEG | 1 | 11 | 多模跳线 | 1 | 3 | / | PWQ.00.34,02U:CW1-06:TEG-3/0/30 | PWQ.00.34,36U:MM-ODF:TEG-1/11
PWQ | 00 | 34 | 02U | CW1 | 06 | CW1-06 | TEG | 3/0 | 31 | PWQ | 00 | 34 | 36U | MM | ODF | MM-ODF | TEG | 1 | 12 | 多模跳线 | 1 | 3 | / | PWQ.00.34,02U:CW1-06:TEG-3/0/31 | PWQ.00.34,36U:MM-ODF:TEG-1/12
PWQ | 00 | 35 | 42U | MM | ODF | MM-ODF | TEG | 1 | 01 | PWQ | 00 | 35 | 03U | ADC-L404 | 69 | ADC-L404-69 | TEG | 1 | 01 | 多模跳线 | 1 | 3 | / | PWQ.00.35,42U:MM-ODF:TEG-1/01 | PWQ.00.35,03U:ADC-L404-69:TEG-1/01 | CW1-07
PWQ | 00 | 35 | 42U | MM | ODF | MM-ODF | TEG | 1 | 02 | PWQ | 00 | 35 | 03U | ADC-L404 | 69 | ADC-L404-69 | TEG | 1 | 02 | 多模跳线 | 1 | 3 | / | PWQ.00.35,42U:MM-ODF:TEG-1/02 | PWQ.00.35,03U:ADC-L404-69:TEG-1/02 | CW1-07
PWQ | 00 | 35 | 42U | MM | ODF | MM-ODF | TEG | 1 | 03 | PWQ | 00 | 35 | 03U | ADC-L404 | 69 | ADC-L404-69 | TEG | 1 | 03 | 多模跳线 | 1 | 3 | / | PWQ.00.35,42U:MM-ODF:TEG-1/03 | PWQ.00.35,03U:ADC-L404-69:TEG-1/03 | CW1-07
PWQ | 00 | 35 | 42U | MM | ODF | MM-ODF | TEG | 1 | 04 | PWQ | 00 | 35 | 03U | ADC-L404 | 69 | ADC-L404-69 | TEG | 1 | 04 | 多模跳线 | 1 | 3 | / | PWQ.00.35,42U:MM-ODF:TEG-1/04 | PWQ.00.35,03U:ADC-L404-69:TEG-1/04 | CW1-07
PWQ | 00 | 35 | 42U | MM | ODF | MM-ODF | TEG | 1 | 05 | PWQ | 00 | 35 | 08U | ADC-L404 | 70 | ADC-L404-70 | TEG | 1 | 01 | 多模跳线 | 1 | 3 | / | PWQ.00.35,42U:MM-ODF:TEG-1/05 | PWQ.00.35,08U:ADC-L404-70:TEG-1/01 | CW1-07
PWQ | 00 | 35 | 42U | MM | ODF | MM-ODF | TEG | 1 | 06 | PWQ | 00 | 35 | 08U | ADC-L404 | 70 | ADC-L404-70 | TEG | 1 | 02 | 多模跳线 | 1 | 3 | / | PWQ.00.35,42U:MM-ODF:TEG-1/06 | PWQ.00.35,08U:ADC-L404-70:TEG-1/02 | CW1-07
PWQ | 00 | 35 | 42U | MM | ODF | MM-ODF | TEG | 1 | 07 | PWQ | 00 | 35 | 08U | ADC-L404 | 70 | ADC-L404-70 | TEG | 1 | 03 | 多模跳线 | 1 | 3 | / | PWQ.00.35,42U:MM-ODF:TEG-1/07 | PWQ.00.35,08U:ADC-L404-70:TEG-1/03 | CW1-07
PWQ | 00 | 35 | 42U | MM | ODF | MM-ODF | TEG | 1 | 08 | PWQ | 00 | 35 | 08U | ADC-L404 | 70 | ADC-L404-70 | TEG | 1 | 04 | 多模跳线 | 1 | 3 | / | PWQ.00.35,42U:MM-ODF:TEG-1/08 | PWQ.00.35,08U:ADC-L404-70:TEG-1/04 | CW1-07
PWQ | 00 | 35 | 42U | MM | ODF | MM-ODF | TEG | 1 | 09 | PWQ | 00 | 35 | 13U | ADC-L404 | 71 | ADC-L404-71 | TEG | 1 | 01 | 多模跳线 | 1 | 3 | / | PWQ.00.35,42U:MM-ODF:TEG-1/09 | PWQ.00.35,13U:ADC-L404-71:TEG-1/01 | CW1-07
PWQ | 00 | 35 | 42U | MM | ODF | MM-ODF | TEG | 1 | 10 | PWQ | 00 | 35 | 13U | ADC-L404 | 71 | ADC-L404-71 | TEG | 1 | 02 | 多模跳线 | 1 | 3 | / | PWQ.00.35,42U:MM-ODF:TEG-1/10 | PWQ.00.35,13U:ADC-L404-71:TEG-1/02 | CW1-07
PWQ | 00 | 35 | 42U | MM | ODF | MM-ODF | TEG | 1 | 11 | PWQ | 00 | 35 | 13U | ADC-L404 | 71 | ADC-L404-71 | TEG | 1 | 03 | 多模跳线 | 1 | 3 | / | PWQ.00.35,42U:MM-ODF:TEG-1/11 | PWQ.00.35,13U:ADC-L404-71:TEG-1/03 | CW1-07
PWQ | 00 | 35 | 42U | MM | ODF | MM-ODF | TEG | 1 | 12 | PWQ | 00 | 35 | 13U | ADC-L404 | 71 | ADC-L404-71 | TEG | 1 | 04 | 多模跳线 | 1 | 3 | / | PWQ.00.35,42U:MM-ODF:TEG-1/12 | PWQ.00.35,13U:ADC-L404-71:TEG-1/04 | CW1-07
PWQ | 00 | 35 | 41U | MM | ODF | MM-ODF | TEG | 1 | 01 | PWQ | 00 | 35 | 03U | ADC-L404 | 69 | ADC-L404-69 | TEG | 1 | 09 | 多模跳线 | 1 | 3 | / | PWQ.00.35,41U:MM-ODF:TEG-1/01 | PWQ.00.35,03U:ADC-L404-69:TEG-1/09 | CW1-08
PWQ | 00 | 35 | 41U | MM | ODF | MM-ODF | TEG | 1 | 02 | PWQ | 00 | 35 | 03U | ADC-L404 | 69 | ADC-L404-69 | TEG | 1 | 10 | 多模跳线 | 1 | 3 | / | PWQ.00.35,41U:MM-ODF:TEG-1/02 | PWQ.00.35,03U:ADC-L404-69:TEG-1/10 | CW1-08
PWQ | 00 | 35 | 41U | MM | ODF | MM-ODF | TEG | 1 | 03 | PWQ | 00 | 35 | 08U | ADC-L404 | 70 | ADC-L404-70 | TEG | 1 | 09 | 多模跳线 | 1 | 3 | / | PWQ.00.35,41U:MM-ODF:TEG-1/03 | PWQ.00.35,08U:ADC-L404-70:TEG-1/09 | CW1-08
PWQ | 00 | 35 | 41U | MM | ODF | MM-ODF | TEG | 1 | 04 | PWQ | 00 | 35 | 08U | ADC-L404 | 70 | ADC-L404-70 | TEG | 1 | 10 | 多模跳线 | 1 | 3 | / | PWQ.00.35,41U:MM-ODF:TEG-1/04 | PWQ.00.35,08U:ADC-L404-70:TEG-1/10 | CW1-08
PWQ | 00 | 35 | 41U | MM | ODF | MM-ODF | TEG | 1 | 05 | PWQ | 00 | 35 | 13U | ADC-L404 | 71 | ADC-L404-71 | TEG | 1 | 09 | 多模跳线 | 1 | 3 | / | PWQ.00.35,41U:MM-ODF:TEG-1/05 | PWQ.00.35,13U:ADC-L404-71:TEG-1/09 | CW1-08
PWQ | 00 | 35 | 41U | MM | ODF | MM-ODF | TEG | 1 | 06 | PWQ | 00 | 35 | 13U | ADC-L404 | 71 | ADC-L404-71 | TEG | 1 | 10 | 多模跳线 | 1 | 3 | / | PWQ.00.35,41U:MM-ODF:TEG-1/06 | PWQ.00.35,13U:ADC-L404-71:TEG-1/10 | CW1-08
PWQ | 00 | 35 | 40U | MM | ODF | MM-ODF | TEG | 1 | 01 | PWQ | 00 | 35 | 03U | ADC-L404 | 69 | ADC-L404-69 | TEG | 1 | 05 | 多模跳线 | 1 | 3 | / | PWQ.00.35,40U:MM-ODF:TEG-1/01 | PWQ.00.35,03U:ADC-L404-69:TEG-1/05 | TAS
PWQ | 00 | 35 | 40U | MM | ODF | MM-ODF | TEG | 1 | 02 | PWQ | 00 | 35 | 03U | ADC-L404 | 69 | ADC-L404-69 | TEG | 1 | 06 | 多模跳线 | 1 | 3 | / | PWQ.00.35,40U:MM-ODF:TEG-1/02 | PWQ.00.35,03U:ADC-L404-69:TEG-1/06 | TAS
PWQ | 00 | 35 | 40U | MM | ODF | MM-ODF | TEG | 1 | 03 | PWQ | 00 | 35 | 03U | ADC-L404 | 69 | ADC-L404-69 | TEG | 1 | 07 | 多模跳线 | 1 | 3 | / | PWQ.00.35,40U:MM-ODF:TEG-1/03 | PWQ.00.35,03U:ADC-L404-69:TEG-1/07 | TAS
PWQ | 00 | 35 | 40U | MM | ODF | MM-ODF | TEG | 1 | 04 | PWQ | 00 | 35 | 03U | ADC-L404 | 69 | ADC-L404-69 | TEG | 1 | 08 | 多模跳线 | 1 | 3 | / | PWQ.00.35,40U:MM-ODF:TEG-1/04 | PWQ.00.35,03U:ADC-L404-69:TEG-1/08 | TAS
PWQ | 00 | 35 | 40U | MM | ODF | MM-ODF | TEG | 1 | 05 | PWQ | 00 | 35 | 08U | ADC-L404 | 70 | ADC-L404-70 | TEG | 1 | 05 | 多模跳线 | 1 | 3 | / | PWQ.00.35,40U:MM-ODF:TEG-1/05 | PWQ.00.35,08U:ADC-L404-70:TEG-1/05 | TAS
PWQ | 00 | 35 | 40U | MM | ODF | MM-ODF | TEG | 1 | 06 | PWQ | 00 | 35 | 08U | ADC-L404 | 70 | ADC-L404-70 | TEG | 1 | 06 | 多模跳线 | 1 | 3 | / | PWQ.00.35,40U:MM-ODF:TEG-1/06 | PWQ.00.35,08U:ADC-L404-70:TEG-1/06 | TAS
PWQ | 00 | 35 | 40U | MM | ODF | MM-ODF | TEG | 1 | 07 | PWQ | 00 | 35 | 08U | ADC-L404 | 70 | ADC-L404-70 | TEG | 1 | 07 | 多模跳线 | 1 | 3 | / | PWQ.00.35,40U:MM-ODF:TEG-1/07 | PWQ.00.35,08U:ADC-L404-70:TEG-1/07 | TAS
PWQ | 00 | 35 | 40U | MM | ODF | MM-ODF | TEG | 1 | 08 | PWQ | 00 | 35 | 08U | ADC-L404 | 70 | ADC-L404-70 | TEG | 1 | 08 | 多模跳线 | 1 | 3 | / | PWQ.00.35,40U:MM-ODF:TEG-1/08 | PWQ.00.35,08U:ADC-L404-70:TEG-1/08 | TAS
PWQ | 00 | 35 | 40U | MM | ODF | MM-ODF | TEG | 1 | 09 | PWQ | 00 | 35 | 13U | ADC-L404 | 71 | ADC-L404-71 | TEG | 1 | 05 | 多模跳线 | 1 | 3 | / | PWQ.00.35,40U:MM-ODF:TEG-1/09 | PWQ.00.35,13U:ADC-L404-71:TEG-1/05 | TAS
PWQ | 00 | 35 | 40U | MM | ODF | MM-ODF | TEG | 1 | 10 | PWQ | 00 | 35 | 13U | ADC-L404 | 71 | ADC-L404-71 | TEG | 1 | 06 | 多模跳线 | 1 | 3 | / | PWQ.00.35,40U:MM-ODF:TEG-1/10 | PWQ.00.35,13U:ADC-L404-71:TEG-1/06 | TAS
PWQ | 00 | 35 | 40U | MM | ODF | MM-ODF | TEG | 1 | 11 | PWQ | 00 | 35 | 13U | ADC-L404 | 71 | ADC-L404-71 | TEG | 1 | 07 | 多模跳线 | 1 | 3 | / | PWQ.00.35,40U:MM-ODF:TEG-1/11 | PWQ.00.35,13U:ADC-L404-71:TEG-1/07 | TAS
PWQ | 00 | 35 | 40U | MM | ODF | MM-ODF | TEG | 1 | 12 | PWQ | 00 | 35 | 13U | ADC-L404 | 71 | ADC-L404-71 | TEG | 1 | 08 | 多模跳线 | 1 | 3 | / | PWQ.00.35,40U:MM-ODF:TEG-1/12 | PWQ.00.35,13U:ADC-L404-71:TEG-1/08 | TAS
PWQ | 00 | 35 | 38U | SW1 | 09 | SW1-09 | EG | 1 | 01 | PWQ | 00 | 32 | 03U | ADC-L404 | 43 | ADC-L404-43 | EG | 1 | 21 | Cat.6 | 1 | 11 | / | PWQ.00.35,38U:SW1-09:EG-1/01 | PWQ.00.32,03U:ADC-L404-43:EG-1/21
PWQ | 00 | 35 | 38U | SW1 | 09 | SW1-09 | EG | 1 | 02 | PWQ | 00 | 32 | 08U | ADC-L404 | 44 | ADC-L404-44 | EG | 1 | 21 | Cat.6 | 1 | 11 | / | PWQ.00.35,38U:SW1-09:EG-1/02 | PWQ.00.32,08U:ADC-L404-44:EG-1/21
PWQ | 00 | 35 | 38U | SW1 | 09 | SW1-09 | EG | 1 | 03 | PWQ | 00 | 32 | 13U | ADC-L404 | 45 | ADC-L404-45 | EG | 1 | 21 | Cat.6 | 1 | 11 | / | PWQ.00.35,38U:SW1-09:EG-1/03 | PWQ.00.32,13U:ADC-L404-45:EG-1/21
PWQ | 00 | 35 | 38U | SW1 | 09 | SW1-09 | EG | 1 | 04 | PWQ | 00 | 33 | 03U | ADC-L404 | 46 | ADC-L404-46 | EG | 1 | 21 | Cat.6 | 1 | 10 | / | PWQ.00.35,38U:SW1-09:EG-1/04 | PWQ.00.33,03U:ADC-L404-46:EG-1/21
PWQ | 00 | 35 | 38U | SW1 | 09 | SW1-09 | EG | 1 | 05 | PWQ | 00 | 33 | 08U | ADC-L404 | 47 | ADC-L404-47 | EG | 1 | 21 | Cat.6 | 1 | 10 | / | PWQ.00.35,38U:SW1-09:EG-1/05 | PWQ.00.33,08U:ADC-L404-47:EG-1/21
PWQ | 00 | 35 | 38U | SW1 | 09 | SW1-09 | EG | 1 | 06 | PWQ | 00 | 33 | 13U | ADC-L404 | 48 | ADC-L404-48 | EG | 1 | 21 | Cat.6 | 1 | 10 | / | PWQ.00.35,38U:SW1-09:EG-1/06 | PWQ.00.33,13U:ADC-L404-48:EG-1/21
PWQ | 00 | 35 | 38U | SW1 | 09 | SW1-09 | EG | 1 | 07 | PWQ | 00 | 35 | 03U | ADC-L404 | 49 | ADC-L404-49 | EG | 1 | 21 | Cat.6 | 1 | 3 | / | PWQ.00.35,38U:SW1-09:EG-1/07 | PWQ.00.35,03U:ADC-L404-49:EG-1/21
PWQ | 00 | 35 | 38U | SW1 | 09 | SW1-09 | EG | 1 | 08 | PWQ | 00 | 35 | 08U | ADC-L404 | 50 | ADC-L404-50 | EG | 1 | 21 | Cat.6 | 1 | 3 | / | PWQ.00.35,38U:SW1-09:EG-1/08 | PWQ.00.35,08U:ADC-L404-50:EG-1/21
PWQ | 00 | 35 | 38U | SW1 | 09 | SW1-09 | EG | 1 | 09 | PWQ | 00 | 35 | 13U | ADC-L404 | 51 | ADC-L404-51 | EG | 1 | 21 | Cat.6 | 1 | 3 | / | PWQ.00.35,38U:SW1-09:EG-1/09 | PWQ.00.35,13U:ADC-L404-51:EG-1/21
PWQ | 00 | 35 | 38U | SW1 | 09 | SW1-09 | EG | 1 | 10 | PWQ | 00 | 36 | 03U | ADC-L404 | 52 | ADC-L404-52 | EG | 1 | 21 | Cat.6 | 1 | 9 | / | PWQ.00.35,38U:SW1-09:EG-1/10 | PWQ.00.36,03U:ADC-L404-52:EG-1/21
PWQ | 00 | 35 | 38U | SW1 | 09 | SW1-09 | EG | 1 | 11 | PWQ | 00 | 36 | 08U | ADC-L404 | 53 | ADC-L404-53 | EG | 1 | 21 | Cat.6 | 1 | 9 | / | PWQ.00.35,38U:SW1-09:EG-1/11 | PWQ.00.36,08U:ADC-L404-53:EG-1/21
PWQ | 00 | 35 | 38U | SW1 | 09 | SW1-09 | EG | 1 | 12 | PWQ | 00 | 36 | 13U | ADC-L404 | 54 | ADC-L404-54 | EG | 1 | 21 | Cat.6 | 1 | 9 | / | PWQ.00.35,38U:SW1-09:EG-1/12 | PWQ.00.36,13U:ADC-L404-54:EG-1/21
PWQ | 00 | 35 | 38U | SW1 | 09 | SW1-09 | EG | 1 | 13 | PWQ | 00 | 36 | 03U | ADC-L404 | 55 | ADC-L404-55 | EG | 1 | 21 | Cat.6 | 1 | 9 | / | PWQ.00.35,38U:SW1-09:EG-1/13 | PWQ.00.36,03U:ADC-L404-55:EG-1/21
PWQ | 00 | 35 | 38U | SW1 | 09 | SW1-09 | EG | 1 | 14 | PWQ | 00 | 37 | 08U | ADC-L404 | 56 | ADC-L404-56 | EG | 1 | 21 | Cat.6 | 1 | 10 | / | PWQ.00.35,38U:SW1-09:EG-1/14 | PWQ.00.37,08U:ADC-L404-56:EG-1/21
PWQ | 00 | 35 | 38U | SW1 | 09 | SW1-09 | EG | 1 | 15 | PWQ | 00 | 37 | 13U | ADC-L404 | 57 | ADC-L404-57 | EG | 1 | 21 | Cat.6 | 1 | 10 | / | PWQ.00.35,38U:SW1-09:EG-1/15 | PWQ.00.37,13U:ADC-L404-57:EG-1/21
PWQ | 00 | 35 | 38U | SW1 | 09 | SW1-09 | EG | 1 | 16 | PWQ | 00 | 37 | 18U | ADC-L404 | 58 | ADC-L404-58 | EG | 1 | 21 | Cat.6 | 1 | 10 | / | PWQ.00.35,38U:SW1-09:EG-1/16 | PWQ.00.37,18U:ADC-L404-58:EG-1/21
PWQ | 00 | 35 | 36U | SW1 | 10 | SW1-10 | EG | 1 | 01 | PWQ | 00 | 32 | 03U | ADC-L404 | 43 | ADC-L404-43 | EG | 1 | 22 | Cat.6 | 1 | 11 | / | PWQ.00.35,36U:SW1-10:EG-1/01 | PWQ.00.32,03U:ADC-L404-43:EG-1/22
PWQ | 00 | 35 | 36U | SW1 | 10 | SW1-10 | EG | 1 | 02 | PWQ | 00 | 32 | 08U | ADC-L404 | 44 | ADC-L404-44 | EG | 1 | 22 | Cat.6 | 1 | 11 | / | PWQ.00.35,36U:SW1-10:EG-1/02 | PWQ.00.32,08U:ADC-L404-44:EG-1/22
PWQ | 00 | 35 | 36U | SW1 | 10 | SW1-10 | EG | 1 | 03 | PWQ | 00 | 32 | 13U | ADC-L404 | 45 | ADC-L404-45 | EG | 1 | 22 | Cat.6 | 1 | 11 | / | PWQ.00.35,36U:SW1-10:EG-1/03 | PWQ.00.32,13U:ADC-L404-45:EG-1/22
PWQ | 00 | 35 | 36U | SW1 | 10 | SW1-10 | EG | 1 | 04 | PWQ | 00 | 33 | 03U | ADC-L404 | 46 | ADC-L404-46 | EG | 1 | 22 | Cat.6 | 1 | 10 | / | PWQ.00.35,36U:SW1-10:EG-1/04 | PWQ.00.33,03U:ADC-L404-46:EG-1/22
PWQ | 00 | 35 | 36U | SW1 | 10 | SW1-10 | EG | 1 | 05 | PWQ | 00 | 33 | 08U | ADC-L404 | 47 | ADC-L404-47 | EG | 1 | 22 | Cat.6 | 1 | 10 | / | PWQ.00.35,36U:SW1-10:EG-1/05 | PWQ.00.33,08U:ADC-L404-47:EG-1/22
PWQ | 00 | 35 | 36U | SW1 | 10 | SW1-10 | EG | 1 | 06 | PWQ | 00 | 33 | 13U | ADC-L404 | 48 | ADC-L404-48 | EG | 1 | 22 | Cat.6 | 1 | 10 | / | PWQ.00.35,36U:SW1-10:EG-1/06 | PWQ.00.33,13U:ADC-L404-48:EG-1/22
PWQ | 00 | 35 | 36U | SW1 | 10 | SW1-10 | EG | 1 | 07 | PWQ | 00 | 35 | 03U | ADC-L404 | 49 | ADC-L404-49 | EG | 1 | 22 | Cat.6 | 1 | 3 | / | PWQ.00.35,36U:SW1-10:EG-1/07 | PWQ.00.35,03U:ADC-L404-49:EG-1/22
PWQ | 00 | 35 | 36U | SW1 | 10 | SW1-10 | EG | 1 | 08 | PWQ | 00 | 35 | 08U | ADC-L404 | 50 | ADC-L404-50 | EG | 1 | 22 | Cat.6 | 1 | 3 | / | PWQ.00.35,36U:SW1-10:EG-1/08 | PWQ.00.35,08U:ADC-L404-50:EG-1/22
PWQ | 00 | 35 | 36U | SW1 | 10 | SW1-10 | EG | 1 | 09 | PWQ | 00 | 35 | 13U | ADC-L404 | 51 | ADC-L404-51 | EG | 1 | 22 | Cat.6 | 1 | 3 | / | PWQ.00.35,36U:SW1-10:EG-1/09 | PWQ.00.35,13U:ADC-L404-51:EG-1/22
PWQ | 00 | 35 | 36U | SW1 | 10 | SW1-10 | EG | 1 | 10 | PWQ | 00 | 36 | 03U | ADC-L404 | 52 | ADC-L404-52 | EG | 1 | 22 | Cat.6 | 1 | 9 | / | PWQ.00.35,36U:SW1-10:EG-1/10 | PWQ.00.36,03U:ADC-L404-52:EG-1/22
PWQ | 00 | 35 | 36U | SW1 | 10 | SW1-10 | EG | 1 | 11 | PWQ | 00 | 36 | 08U | ADC-L404 | 53 | ADC-L404-53 | EG | 1 | 22 | Cat.6 | 1 | 9 | / | PWQ.00.35,36U:SW1-10:EG-1/11 | PWQ.00.36,08U:ADC-L404-53:EG-1/22
PWQ | 00 | 35 | 36U | SW1 | 10 | SW1-10 | EG | 1 | 12 | PWQ | 00 | 36 | 13U | ADC-L404 | 54 | ADC-L404-54 | EG | 1 | 22 | Cat.6 | 1 | 9 | / | PWQ.00.35,36U:SW1-10:EG-1/12 | PWQ.00.36,13U:ADC-L404-54:EG-1/22
PWQ | 00 | 35 | 36U | SW1 | 10 | SW1-10 | EG | 1 | 13 | PWQ | 00 | 36 | 03U | ADC-L404 | 55 | ADC-L404-55 | EG | 1 | 22 | Cat.6 | 1 | 9 | / | PWQ.00.35,36U:SW1-10:EG-1/13 | PWQ.00.36,03U:ADC-L404-55:EG-1/22
PWQ | 00 | 35 | 36U | SW1 | 10 | SW1-10 | EG | 1 | 14 | PWQ | 00 | 37 | 08U | ADC-L404 | 56 | ADC-L404-56 | EG | 1 | 22 | Cat.6 | 1 | 10 | / | PWQ.00.35,36U:SW1-10:EG-1/14 | PWQ.00.37,08U:ADC-L404-56:EG-1/22
PWQ | 00 | 35 | 36U | SW1 | 10 | SW1-10 | EG | 1 | 15 | PWQ | 00 | 37 | 13U | ADC-L404 | 57 | ADC-L404-57 | EG | 1 | 22 | Cat.6 | 1 | 10 | / | PWQ.00.35,36U:SW1-10:EG-1/15 | PWQ.00.37,13U:ADC-L404-57:EG-1/22
PWQ | 00 | 35 | 36U | SW1 | 10 | SW1-10 | EG | 1 | 16 | PWQ | 00 | 37 | 18U | ADC-L404 | 58 | ADC-L404-58 | EG | 1 | 22 | Cat.6 | 1 | 10 | / | PWQ.00.35,36U:SW1-10:EG-1/16 | PWQ.00.37,18U:ADC-L404-58:EG-1/22
PWQ | 00 | 36 | 42U | MM | ODF | MM-ODF | TEG | 1 | 01 | PWQ | 00 | 36 | 03U | ADC-L404 | 72 | ADC-L404-72 | TEG | 1 | 01 | 多模跳线 | 1 | 3 | / | PWQ.00.36,42U:MM-ODF:TEG-1/01 | PWQ.00.36,03U:ADC-L404-72:TEG-1/01 | CW1-07
PWQ | 00 | 36 | 42U | MM | ODF | MM-ODF | TEG | 1 | 02 | PWQ | 00 | 36 | 03U | ADC-L404 | 72 | ADC-L404-72 | TEG | 1 | 02 | 多模跳线 | 1 | 3 | / | PWQ.00.36,42U:MM-ODF:TEG-1/02 | PWQ.00.36,03U:ADC-L404-72:TEG-1/02 | CW1-07
PWQ | 00 | 36 | 42U | MM | ODF | MM-ODF | TEG | 1 | 03 | PWQ | 00 | 36 | 03U | ADC-L404 | 72 | ADC-L404-72 | TEG | 1 | 03 | 多模跳线 | 1 | 3 | / | PWQ.00.36,42U:MM-ODF:TEG-1/03 | PWQ.00.36,03U:ADC-L404-72:TEG-1/03 | CW1-07
PWQ | 00 | 36 | 42U | MM | ODF | MM-ODF | TEG | 1 | 04 | PWQ | 00 | 36 | 03U | ADC-L404 | 72 | ADC-L404-72 | TEG | 1 | 04 | 多模跳线 | 1 | 3 | / | PWQ.00.36,42U:MM-ODF:TEG-1/04 | PWQ.00.36,03U:ADC-L404-72:TEG-1/04 | CW1-07
PWQ | 00 | 36 | 42U | MM | ODF | MM-ODF | TEG | 1 | 05 | PWQ | 00 | 36 | 08U | ADC-L404 | 73 | ADC-L404-73 | TEG | 1 | 01 | 多模跳线 | 1 | 3 | / | PWQ.00.36,42U:MM-ODF:TEG-1/05 | PWQ.00.36,08U:ADC-L404-73:TEG-1/01 | CW1-07
PWQ | 00 | 36 | 42U | MM | ODF | MM-ODF | TEG | 1 | 06 | PWQ | 00 | 36 | 08U | ADC-L404 | 73 | ADC-L404-73 | TEG | 1 | 02 | 多模跳线 | 1 | 3 | / | PWQ.00.36,42U:MM-ODF:TEG-1/06 | PWQ.00.36,08U:ADC-L404-73:TEG-1/02 | CW1-07
PWQ | 00 | 36 | 42U | MM | ODF | MM-ODF | TEG | 1 | 07 | PWQ | 00 | 36 | 08U | ADC-L404 | 73 | ADC-L404-73 | TEG | 1 | 03 | 多模跳线 | 1 | 3 | / | PWQ.00.36,42U:MM-ODF:TEG-1/07 | PWQ.00.36,08U:ADC-L404-73:TEG-1/03 | CW1-07
PWQ | 00 | 36 | 42U | MM | ODF | MM-ODF | TEG | 1 | 08 | PWQ | 00 | 36 | 08U | ADC-L404 | 73 | ADC-L404-73 | TEG | 1 | 04 | 多模跳线 | 1 | 3 | / | PWQ.00.36,42U:MM-ODF:TEG-1/08 | PWQ.00.36,08U:ADC-L404-73:TEG-1/04 | CW1-07
PWQ | 00 | 36 | 42U | MM | ODF | MM-ODF | TEG | 1 | 09 | PWQ | 00 | 36 | 13U | ADC-L404 | 74 | ADC-L404-74 | TEG | 1 | 01 | 多模跳线 | 1 | 3 | / | PWQ.00.36,42U:MM-ODF:TEG-1/09 | PWQ.00.36,13U:ADC-L404-74:TEG-1/01 | CW1-07
PWQ | 00 | 36 | 42U | MM | ODF | MM-ODF | TEG | 1 | 10 | PWQ | 00 | 36 | 13U | ADC-L404 | 74 | ADC-L404-74 | TEG | 1 | 02 | 多模跳线 | 1 | 3 | / | PWQ.00.36,42U:MM-ODF:TEG-1/10 | PWQ.00.36,13U:ADC-L404-74:TEG-1/02 | CW1-07
PWQ | 00 | 36 | 42U | MM | ODF | MM-ODF | TEG | 1 | 11 | PWQ | 00 | 36 | 13U | ADC-L404 | 74 | ADC-L404-74 | TEG | 1 | 03 | 多模跳线 | 1 | 3 | / | PWQ.00.36,42U:MM-ODF:TEG-1/11 | PWQ.00.36,13U:ADC-L404-74:TEG-1/03 | CW1-07
PWQ | 00 | 36 | 42U | MM | ODF | MM-ODF | TEG | 1 | 12 | PWQ | 00 | 36 | 13U | ADC-L404 | 74 | ADC-L404-74 | TEG | 1 | 04 | 多模跳线 | 1 | 3 | / | PWQ.00.36,42U:MM-ODF:TEG-1/12 | PWQ.00.36,13U:ADC-L404-74:TEG-1/04 | CW1-07
PWQ | 00 | 36 | 42U | MM | ODF | MM-ODF | TEG | 1 | 13 | PWQ | 00 | 36 | 18U | ADC-L404 | 75 | ADC-L404-75 | TEG | 1 | 01 | 多模跳线 | 1 | 3 | / | PWQ.00.36,42U:MM-ODF:TEG-1/13 | PWQ.00.36,18U:ADC-L404-75:TEG-1/01 | CW1-07
PWQ | 00 | 36 | 42U | MM | ODF | MM-ODF | TEG | 1 | 14 | PWQ | 00 | 36 | 18U | ADC-L404 | 75 | ADC-L404-75 | TEG | 1 | 02 | 多模跳线 | 1 | 3 | / | PWQ.00.36,42U:MM-ODF:TEG-1/14 | PWQ.00.36,18U:ADC-L404-75:TEG-1/02 | CW1-07
PWQ | 00 | 36 | 42U | MM | ODF | MM-ODF | TEG | 1 | 15 | PWQ | 00 | 36 | 18U | ADC-L404 | 75 | ADC-L404-75 | TEG | 1 | 03 | 多模跳线 | 1 | 3 | / | PWQ.00.36,42U:MM-ODF:TEG-1/15 | PWQ.00.36,18U:ADC-L404-75:TEG-1/03 | CW1-07
PWQ | 00 | 36 | 42U | MM | ODF | MM-ODF | TEG | 1 | 16 | PWQ | 00 | 36 | 18U | ADC-L404 | 75 | ADC-L404-75 | TEG | 1 | 04 | 多模跳线 | 1 | 3 | / | PWQ.00.36,42U:MM-ODF:TEG-1/16 | PWQ.00.36,18U:ADC-L404-75:TEG-1/04 | CW1-07
PWQ | 00 | 36 | 41U | MM | ODF | MM-ODF | TEG | 1 | 01 | PWQ | 00 | 36 | 03U | ADC-L404 | 72 | ADC-L404-72 | TEG | 1 | 09 | 多模跳线 | 1 | 3 | / | PWQ.00.36,41U:MM-ODF:TEG-1/01 | PWQ.00.36,03U:ADC-L404-72:TEG-1/09 | CW1-08
PWQ | 00 | 36 | 41U | MM | ODF | MM-ODF | TEG | 1 | 02 | PWQ | 00 | 36 | 03U | ADC-L404 | 72 | ADC-L404-72 | TEG | 1 | 10 | 多模跳线 | 1 | 3 | / | PWQ.00.36,41U:MM-ODF:TEG-1/02 | PWQ.00.36,03U:ADC-L404-72:TEG-1/10 | CW1-08
PWQ | 00 | 36 | 41U | MM | ODF | MM-ODF | TEG | 1 | 03 | PWQ | 00 | 36 | 08U | ADC-L404 | 73 | ADC-L404-73 | TEG | 1 | 09 | 多模跳线 | 1 | 3 | / | PWQ.00.36,41U:MM-ODF:TEG-1/03 | PWQ.00.36,08U:ADC-L404-73:TEG-1/09 | CW1-08
PWQ | 00 | 36 | 41U | MM | ODF | MM-ODF | TEG | 1 | 04 | PWQ | 00 | 36 | 08U | ADC-L404 | 73 | ADC-L404-73 | TEG | 1 | 10 | 多模跳线 | 1 | 3 | / | PWQ.00.36,41U:MM-ODF:TEG-1/04 | PWQ.00.36,08U:ADC-L404-73:TEG-1/10 | CW1-08
PWQ | 00 | 36 | 41U | MM | ODF | MM-ODF | TEG | 1 | 05 | PWQ | 00 | 36 | 13U | ADC-L404 | 74 | ADC-L404-74 | TEG | 1 | 09 | 多模跳线 | 1 | 3 | / | PWQ.00.36,41U:MM-ODF:TEG-1/05 | PWQ.00.36,13U:ADC-L404-74:TEG-1/09 | CW1-08
PWQ | 00 | 36 | 41U | MM | ODF | MM-ODF | TEG | 1 | 06 | PWQ | 00 | 36 | 13U | ADC-L404 | 74 | ADC-L404-74 | TEG | 1 | 10 | 多模跳线 | 1 | 3 | / | PWQ.00.36,41U:MM-ODF:TEG-1/06 | PWQ.00.36,13U:ADC-L404-74:TEG-1/10 | CW1-08
PWQ | 00 | 36 | 41U | MM | ODF | MM-ODF | TEG | 1 | 07 | PWQ | 00 | 36 | 18U | ADC-L404 | 75 | ADC-L404-75 | TEG | 1 | 09 | 多模跳线 | 1 | 3 | / | PWQ.00.36,41U:MM-ODF:TEG-1/07 | PWQ.00.36,18U:ADC-L404-75:TEG-1/09 | CW1-08
PWQ | 00 | 36 | 41U | MM | ODF | MM-ODF | TEG | 1 | 08 | PWQ | 00 | 36 | 18U | ADC-L404 | 75 | ADC-L404-75 | TEG | 1 | 10 | 多模跳线 | 1 | 3 | / | PWQ.00.36,41U:MM-ODF:TEG-1/08 | PWQ.00.36,18U:ADC-L404-75:TEG-1/10 | CW1-08
PWQ | 00 | 36 | 40U | MM | ODF | MM-ODF | TEG | 1 | 01 | PWQ | 00 | 36 | 03U | ADC-L404 | 72 | ADC-L404-72 | TEG | 1 | 05 | 多模跳线 | 1 | 3 | / | PWQ.00.36,40U:MM-ODF:TEG-1/01 | PWQ.00.36,03U:ADC-L404-72:TEG-1/05 | TAS
PWQ | 00 | 36 | 40U | MM | ODF | MM-ODF | TEG | 1 | 02 | PWQ | 00 | 36 | 03U | ADC-L404 | 72 | ADC-L404-72 | TEG | 1 | 06 | 多模跳线 | 1 | 3 | / | PWQ.00.36,40U:MM-ODF:TEG-1/02 | PWQ.00.36,03U:ADC-L404-72:TEG-1/06 | TAS
PWQ | 00 | 36 | 40U | MM | ODF | MM-ODF | TEG | 1 | 03 | PWQ | 00 | 36 | 03U | ADC-L404 | 72 | ADC-L404-72 | TEG | 1 | 07 | 多模跳线 | 1 | 3 | / | PWQ.00.36,40U:MM-ODF:TEG-1/03 | PWQ.00.36,03U:ADC-L404-72:TEG-1/07 | TAS
PWQ | 00 | 36 | 40U | MM | ODF | MM-ODF | TEG | 1 | 04 | PWQ | 00 | 36 | 03U | ADC-L404 | 72 | ADC-L404-72 | TEG | 1 | 08 | 多模跳线 | 1 | 3 | / | PWQ.00.36,40U:MM-ODF:TEG-1/04 | PWQ.00.36,03U:ADC-L404-72:TEG-1/08 | TAS
PWQ | 00 | 36 | 40U | MM | ODF | MM-ODF | TEG | 1 | 05 | PWQ | 00 | 36 | 08U | ADC-L404 | 73 | ADC-L404-73 | TEG | 1 | 05 | 多模跳线 | 1 | 3 | / | PWQ.00.36,40U:MM-ODF:TEG-1/05 | PWQ.00.36,08U:ADC-L404-73:TEG-1/05 | TAS
PWQ | 00 | 36 | 40U | MM | ODF | MM-ODF | TEG | 1 | 06 | PWQ | 00 | 36 | 08U | ADC-L404 | 73 | ADC-L404-73 | TEG | 1 | 06 | 多模跳线 | 1 | 3 | / | PWQ.00.36,40U:MM-ODF:TEG-1/06 | PWQ.00.36,08U:ADC-L404-73:TEG-1/06 | TAS
PWQ | 00 | 36 | 40U | MM | ODF | MM-ODF | TEG | 1 | 07 | PWQ | 00 | 36 | 08U | ADC-L404 | 73 | ADC-L404-73 | TEG | 1 | 07 | 多模跳线 | 1 | 3 | / | PWQ.00.36,40U:MM-ODF:TEG-1/07 | PWQ.00.36,08U:ADC-L404-73:TEG-1/07 | TAS
PWQ | 00 | 36 | 40U | MM | ODF | MM-ODF | TEG | 1 | 08 | PWQ | 00 | 36 | 08U | ADC-L404 | 73 | ADC-L404-73 | TEG | 1 | 08 | 多模跳线 | 1 | 3 | / | PWQ.00.36,40U:MM-ODF:TEG-1/08 | PWQ.00.36,08U:ADC-L404-73:TEG-1/08 | TAS
PWQ | 00 | 36 | 40U | MM | ODF | MM-ODF | TEG | 1 | 09 | PWQ | 00 | 36 | 13U | ADC-L404 | 74 | ADC-L404-74 | TEG | 1 | 05 | 多模跳线 | 1 | 3 | / | PWQ.00.36,40U:MM-ODF:TEG-1/09 | PWQ.00.36,13U:ADC-L404-74:TEG-1/05 | TAS
PWQ | 00 | 36 | 40U | MM | ODF | MM-ODF | TEG | 1 | 10 | PWQ | 00 | 36 | 13U | ADC-L404 | 74 | ADC-L404-74 | TEG | 1 | 06 | 多模跳线 | 1 | 3 | / | PWQ.00.36,40U:MM-ODF:TEG-1/10 | PWQ.00.36,13U:ADC-L404-74:TEG-1/06 | TAS
PWQ | 00 | 36 | 40U | MM | ODF | MM-ODF | TEG | 1 | 11 | PWQ | 00 | 36 | 13U | ADC-L404 | 74 | ADC-L404-74 | TEG | 1 | 07 | 多模跳线 | 1 | 3 | / | PWQ.00.36,40U:MM-ODF:TEG-1/11 | PWQ.00.36,13U:ADC-L404-74:TEG-1/07 | TAS
PWQ | 00 | 36 | 40U | MM | ODF | MM-ODF | TEG | 1 | 12 | PWQ | 00 | 36 | 13U | ADC-L404 | 74 | ADC-L404-74 | TEG | 1 | 08 | 多模跳线 | 1 | 3 | / | PWQ.00.36,40U:MM-ODF:TEG-1/12 | PWQ.00.36,13U:ADC-L404-74:TEG-1/08 | TAS
PWQ | 00 | 36 | 40U | MM | ODF | MM-ODF | TEG | 1 | 13 | PWQ | 00 | 36 | 18U | ADC-L404 | 75 | ADC-L404-75 | TEG | 1 | 05 | 多模跳线 | 1 | 3 | / | PWQ.00.36,40U:MM-ODF:TEG-1/13 | PWQ.00.36,18U:ADC-L404-75:TEG-1/05 | TAS
PWQ | 00 | 36 | 40U | MM | ODF | MM-ODF | TEG | 1 | 14 | PWQ | 00 | 36 | 18U | ADC-L404 | 75 | ADC-L404-75 | TEG | 1 | 06 | 多模跳线 | 1 | 3 | / | PWQ.00.36,40U:MM-ODF:TEG-1/14 | PWQ.00.36,18U:ADC-L404-75:TEG-1/06 | TAS
PWQ | 00 | 36 | 40U | MM | ODF | MM-ODF | TEG | 1 | 15 | PWQ | 00 | 36 | 18U | ADC-L404 | 75 | ADC-L404-75 | TEG | 1 | 07 | 多模跳线 | 1 | 3 | / | PWQ.00.36,40U:MM-ODF:TEG-1/15 | PWQ.00.36,18U:ADC-L404-75:TEG-1/07 | TAS
PWQ | 00 | 36 | 40U | MM | ODF | MM-ODF | TEG | 1 | 16 | PWQ | 00 | 36 | 18U | ADC-L404 | 75 | ADC-L404-75 | TEG | 1 | 08 | 多模跳线 | 1 | 3 | / | PWQ.00.36,40U:MM-ODF:TEG-1/16 | PWQ.00.36,18U:ADC-L404-75:TEG-1/08 | TAS
PWQ | 00 | 37 | 42U | MM | ODF | MM-ODF | TEG | 1 | 01 | PWQ | 00 | 37 | 03U | ADC-L404 | 76 | ADC-L404-76 | TEG | 1 | 01 | 多模跳线 | 1 | 3 | / | PWQ.00.37,42U:MM-ODF:TEG-1/01 | PWQ.00.37,03U:ADC-L404-76:TEG-1/01 | CW1-07
PWQ | 00 | 37 | 42U | MM | ODF | MM-ODF | TEG | 1 | 02 | PWQ | 00 | 37 | 03U | ADC-L404 | 76 | ADC-L404-76 | TEG | 1 | 02 | 多模跳线 | 1 | 3 | / | PWQ.00.37,42U:MM-ODF:TEG-1/02 | PWQ.00.37,03U:ADC-L404-76:TEG-1/02 | CW1-07
PWQ | 00 | 37 | 42U | MM | ODF | MM-ODF | TEG | 1 | 03 | PWQ | 00 | 37 | 03U | ADC-L404 | 76 | ADC-L404-76 | TEG | 1 | 03 | 多模跳线 | 1 | 3 | / | PWQ.00.37,42U:MM-ODF:TEG-1/03 | PWQ.00.37,03U:ADC-L404-76:TEG-1/03 | CW1-07
PWQ | 00 | 37 | 42U | MM | ODF | MM-ODF | TEG | 1 | 04 | PWQ | 00 | 37 | 03U | ADC-L404 | 76 | ADC-L404-76 | TEG | 1 | 04 | 多模跳线 | 1 | 3 | / | PWQ.00.37,42U:MM-ODF:TEG-1/04 | PWQ.00.37,03U:ADC-L404-76:TEG-1/04 | CW1-07
PWQ | 00 | 37 | 42U | MM | ODF | MM-ODF | TEG | 1 | 05 | PWQ | 00 | 37 | 08U | ADC-L404 | 77 | ADC-L404-77 | TEG | 1 | 01 | 多模跳线 | 1 | 3 | / | PWQ.00.37,42U:MM-ODF:TEG-1/05 | PWQ.00.37,08U:ADC-L404-77:TEG-1/01 | CW1-07
PWQ | 00 | 37 | 42U | MM | ODF | MM-ODF | TEG | 1 | 06 | PWQ | 00 | 37 | 08U | ADC-L404 | 77 | ADC-L404-77 | TEG | 1 | 02 | 多模跳线 | 1 | 3 | / | PWQ.00.37,42U:MM-ODF:TEG-1/06 | PWQ.00.37,08U:ADC-L404-77:TEG-1/02 | CW1-07
PWQ | 00 | 37 | 42U | MM | ODF | MM-ODF | TEG | 1 | 07 | PWQ | 00 | 37 | 08U | ADC-L404 | 77 | ADC-L404-77 | TEG | 1 | 03 | 多模跳线 | 1 | 3 | / | PWQ.00.37,42U:MM-ODF:TEG-1/07 | PWQ.00.37,08U:ADC-L404-77:TEG-1/03 | CW1-07
PWQ | 00 | 37 | 42U | MM | ODF | MM-ODF | TEG | 1 | 08 | PWQ | 00 | 37 | 08U | ADC-L404 | 77 | ADC-L404-77 | TEG | 1 | 04 | 多模跳线 | 1 | 3 | / | PWQ.00.37,42U:MM-ODF:TEG-1/08 | PWQ.00.37,08U:ADC-L404-77:TEG-1/04 | CW1-07
PWQ | 00 | 37 | 42U | MM | ODF | MM-ODF | TEG | 1 | 09 | PWQ | 00 | 37 | 13U | ADC-L404 | 78 | ADC-L404-78 | TEG | 1 | 01 | 多模跳线 | 1 | 3 | / | PWQ.00.37,42U:MM-ODF:TEG-1/09 | PWQ.00.37,13U:ADC-L404-78:TEG-1/01 | CW1-07
PWQ | 00 | 37 | 42U | MM | ODF | MM-ODF | TEG | 1 | 10 | PWQ | 00 | 37 | 13U | ADC-L404 | 78 | ADC-L404-78 | TEG | 1 | 02 | 多模跳线 | 1 | 3 | / | PWQ.00.37,42U:MM-ODF:TEG-1/10 | PWQ.00.37,13U:ADC-L404-78:TEG-1/02 | CW1-07
PWQ | 00 | 37 | 42U | MM | ODF | MM-ODF | TEG | 1 | 11 | PWQ | 00 | 37 | 13U | ADC-L404 | 78 | ADC-L404-78 | TEG | 1 | 03 | 多模跳线 | 1 | 3 | / | PWQ.00.37,42U:MM-ODF:TEG-1/11 | PWQ.00.37,13U:ADC-L404-78:TEG-1/03 | CW1-07
PWQ | 00 | 37 | 42U | MM | ODF | MM-ODF | TEG | 1 | 12 | PWQ | 00 | 37 | 13U | ADC-L404 | 78 | ADC-L404-78 | TEG | 1 | 04 | 多模跳线 | 1 | 3 | / | PWQ.00.37,42U:MM-ODF:TEG-1/12 | PWQ.00.37,13U:ADC-L404-78:TEG-1/04 | CW1-07
PWQ | 00 | 37 | 41U | MM | ODF | MM-ODF | TEG | 1 | 01 | PWQ | 00 | 37 | 03U | ADC-L404 | 76 | ADC-L404-76 | TEG | 1 | 09 | 多模跳线 | 1 | 3 | / | PWQ.00.37,41U:MM-ODF:TEG-1/01 | PWQ.00.37,03U:ADC-L404-76:TEG-1/09 | CW1-08
PWQ | 00 | 37 | 41U | MM | ODF | MM-ODF | TEG | 1 | 02 | PWQ | 00 | 37 | 03U | ADC-L404 | 76 | ADC-L404-76 | TEG | 1 | 10 | 多模跳线 | 1 | 3 | / | PWQ.00.37,41U:MM-ODF:TEG-1/02 | PWQ.00.37,03U:ADC-L404-76:TEG-1/10 | CW1-08
PWQ | 00 | 37 | 41U | MM | ODF | MM-ODF | TEG | 1 | 03 | PWQ | 00 | 37 | 08U | ADC-L404 | 77 | ADC-L404-77 | TEG | 1 | 09 | 多模跳线 | 1 | 3 | / | PWQ.00.37,41U:MM-ODF:TEG-1/03 | PWQ.00.37,08U:ADC-L404-77:TEG-1/09 | CW1-08
PWQ | 00 | 37 | 41U | MM | ODF | MM-ODF | TEG | 1 | 04 | PWQ | 00 | 37 | 08U | ADC-L404 | 77 | ADC-L404-77 | TEG | 1 | 10 | 多模跳线 | 1 | 3 | / | PWQ.00.37,41U:MM-ODF:TEG-1/04 | PWQ.00.37,08U:ADC-L404-77:TEG-1/10 | CW1-08
PWQ | 00 | 37 | 41U | MM | ODF | MM-ODF | TEG | 1 | 05 | PWQ | 00 | 37 | 13U | ADC-L404 | 78 | ADC-L404-78 | TEG | 1 | 09 | 多模跳线 | 1 | 3 | / | PWQ.00.37,41U:MM-ODF:TEG-1/05 | PWQ.00.37,13U:ADC-L404-78:TEG-1/09 | CW1-08
PWQ | 00 | 37 | 41U | MM | ODF | MM-ODF | TEG | 1 | 06 | PWQ | 00 | 37 | 13U | ADC-L404 | 78 | ADC-L404-78 | TEG | 1 | 10 | 多模跳线 | 1 | 3 | / | PWQ.00.37,41U:MM-ODF:TEG-1/06 | PWQ.00.37,13U:ADC-L404-78:TEG-1/10 | CW1-08
PWQ | 00 | 37 | 40U | MM | ODF | MM-ODF | TEG | 1 | 01 | PWQ | 00 | 37 | 03U | ADC-L404 | 76 | ADC-L404-76 | TEG | 1 | 05 | 多模跳线 | 1 | 3 | / | PWQ.00.37,40U:MM-ODF:TEG-1/01 | PWQ.00.37,03U:ADC-L404-76:TEG-1/05 | TAS
PWQ | 00 | 37 | 40U | MM | ODF | MM-ODF | TEG | 1 | 02 | PWQ | 00 | 37 | 03U | ADC-L404 | 76 | ADC-L404-76 | TEG | 1 | 06 | 多模跳线 | 1 | 3 | / | PWQ.00.37,40U:MM-ODF:TEG-1/02 | PWQ.00.37,03U:ADC-L404-76:TEG-1/06 | TAS
PWQ | 00 | 37 | 40U | MM | ODF | MM-ODF | TEG | 1 | 03 | PWQ | 00 | 37 | 03U | ADC-L404 | 76 | ADC-L404-76 | TEG | 1 | 07 | 多模跳线 | 1 | 3 | / | PWQ.00.37,40U:MM-ODF:TEG-1/03 | PWQ.00.37,03U:ADC-L404-76:TEG-1/07 | TAS
PWQ | 00 | 37 | 40U | MM | ODF | MM-ODF | TEG | 1 | 04 | PWQ | 00 | 37 | 03U | ADC-L404 | 76 | ADC-L404-76 | TEG | 1 | 08 | 多模跳线 | 1 | 3 | / | PWQ.00.37,40U:MM-ODF:TEG-1/04 | PWQ.00.37,03U:ADC-L404-76:TEG-1/08 | TAS
PWQ | 00 | 37 | 40U | MM | ODF | MM-ODF | TEG | 1 | 05 | PWQ | 00 | 37 | 08U | ADC-L404 | 77 | ADC-L404-77 | TEG | 1 | 05 | 多模跳线 | 1 | 3 | / | PWQ.00.37,40U:MM-ODF:TEG-1/05 | PWQ.00.37,08U:ADC-L404-77:TEG-1/05 | TAS
PWQ | 00 | 37 | 40U | MM | ODF | MM-ODF | TEG | 1 | 06 | PWQ | 00 | 37 | 08U | ADC-L404 | 77 | ADC-L404-77 | TEG | 1 | 06 | 多模跳线 | 1 | 3 | / | PWQ.00.37,40U:MM-ODF:TEG-1/06 | PWQ.00.37,08U:ADC-L404-77:TEG-1/06 | TAS
PWQ | 00 | 37 | 40U | MM | ODF | MM-ODF | TEG | 1 | 07 | PWQ | 00 | 37 | 08U | ADC-L404 | 77 | ADC-L404-77 | TEG | 1 | 07 | 多模跳线 | 1 | 3 | / | PWQ.00.37,40U:MM-ODF:TEG-1/07 | PWQ.00.37,08U:ADC-L404-77:TEG-1/07 | TAS
PWQ | 00 | 37 | 40U | MM | ODF | MM-ODF | TEG | 1 | 08 | PWQ | 00 | 37 | 08U | ADC-L404 | 77 | ADC-L404-77 | TEG | 1 | 08 | 多模跳线 | 1 | 3 | / | PWQ.00.37,40U:MM-ODF:TEG-1/08 | PWQ.00.37,08U:ADC-L404-77:TEG-1/08 | TAS
PWQ | 00 | 37 | 40U | MM | ODF | MM-ODF | TEG | 1 | 09 | PWQ | 00 | 37 | 13U | ADC-L404 | 78 | ADC-L404-78 | TEG | 1 | 05 | 多模跳线 | 1 | 3 | / | PWQ.00.37,40U:MM-ODF:TEG-1/09 | PWQ.00.37,13U:ADC-L404-78:TEG-1/05 | TAS
PWQ | 00 | 37 | 40U | MM | ODF | MM-ODF | TEG | 1 | 10 | PWQ | 00 | 37 | 13U | ADC-L404 | 78 | ADC-L404-78 | TEG | 1 | 06 | 多模跳线 | 1 | 3 | / | PWQ.00.37,40U:MM-ODF:TEG-1/10 | PWQ.00.37,13U:ADC-L404-78:TEG-1/06 | TAS
PWQ | 00 | 37 | 40U | MM | ODF | MM-ODF | TEG | 1 | 11 | PWQ | 00 | 37 | 13U | ADC-L404 | 78 | ADC-L404-78 | TEG | 1 | 07 | 多模跳线 | 1 | 3 | / | PWQ.00.37,40U:MM-ODF:TEG-1/11 | PWQ.00.37,13U:ADC-L404-78:TEG-1/07 | TAS
PWQ | 00 | 37 | 40U | MM | ODF | MM-ODF | TEG | 1 | 12 | PWQ | 00 | 37 | 13U | ADC-L404 | 78 | ADC-L404-78 | TEG | 1 | 08 | 多模跳线 | 1 | 3 | / | PWQ.00.37,40U:MM-ODF:TEG-1/12 | PWQ.00.37,13U:ADC-L404-78:TEG-1/08 | TAS
PWQ | 00 | 38 | 02U | CW1 | 07 | CW1-07 | TEG | 1/0 | 00 | PWQ | 00 | 38 | 42U | SM | ODF | SM-ODF | TEG | 1 | 01 | 单模跳线 | 1 | 3 | / | PWQ.00.38,02U:CW1-07:TEG-1/0/00 | PWQ.00.38,42U:SM-ODF:TEG-1/01 | Tera-13
PWQ | 00 | 38 | 02U | CW1 | 07 | CW1-07 | TEG | 1/0 | 01 | PWQ | 00 | 38 | 42U | SM | ODF | SM-ODF | TEG | 1 | 02 | 单模跳线 | 1 | 3 | / | PWQ.00.38,02U:CW1-07:TEG-1/0/01 | PWQ.00.38,42U:SM-ODF:TEG-1/02
PWQ | 00 | 38 | 02U | CW1 | 07 | CW1-07 | TEG | 1/0 | 02 | PWQ | 00 | 38 | 42U | SM | ODF | SM-ODF | TEG | 1 | 03 | 单模跳线 | 1 | 3 | / | PWQ.00.38,02U:CW1-07:TEG-1/0/02 | PWQ.00.38,42U:SM-ODF:TEG-1/03
PWQ | 00 | 38 | 02U | CW1 | 07 | CW1-07 | TEG | 1/0 | 03 | PWQ | 00 | 38 | 42U | SM | ODF | SM-ODF | TEG | 1 | 04 | 单模跳线 | 1 | 3 | / | PWQ.00.38,02U:CW1-07:TEG-1/0/03 | PWQ.00.38,42U:SM-ODF:TEG-1/04
PWQ | 00 | 38 | 02U | CW1 | 07 | CW1-07 | TEG | 1/0 | 04 | PWQ | 00 | 38 | 42U | SM | ODF | SM-ODF | TEG | 1 | 05 | 单模跳线 | 1 | 3 | / | PWQ.00.38,02U:CW1-07:TEG-1/0/04 | PWQ.00.38,42U:SM-ODF:TEG-1/05
PWQ | 00 | 38 | 02U | CW1 | 07 | CW1-07 | TEG | 1/0 | 05 | PWQ | 00 | 38 | 42U | SM | ODF | SM-ODF | TEG | 1 | 06 | 单模跳线 | 1 | 3 | / | PWQ.00.38,02U:CW1-07:TEG-1/0/05 | PWQ.00.38,42U:SM-ODF:TEG-1/06
PWQ | 00 | 38 | 02U | CW1 | 07 | CW1-07 | TEG | 1/0 | 06 | PWQ | 00 | 38 | 42U | SM | ODF | SM-ODF | TEG | 1 | 07 | 单模跳线 | 1 | 3 | / | PWQ.00.38,02U:CW1-07:TEG-1/0/06 | PWQ.00.38,42U:SM-ODF:TEG-1/07
PWQ | 00 | 38 | 02U | CW1 | 07 | CW1-07 | TEG | 1/0 | 07 | PWQ | 00 | 38 | 42U | SM | ODF | SM-ODF | TEG | 1 | 08 | 单模跳线 | 1 | 3 | / | PWQ.00.38,02U:CW1-07:TEG-1/0/07 | PWQ.00.38,42U:SM-ODF:TEG-1/08
PWQ | 00 | 38 | 02U | CW1 | 07 | CW1-07 | TEG | 1/0 | 08 | PWQ | 00 | 38 | 42U | SM | ODF | SM-ODF | TEG | 1 | 09 | 单模跳线 | 1 | 3 | / | PWQ.00.38,02U:CW1-07:TEG-1/0/08 | PWQ.00.38,42U:SM-ODF:TEG-1/09
PWQ | 00 | 38 | 02U | CW1 | 07 | CW1-07 | TEG | 1/0 | 09 | PWQ | 00 | 38 | 42U | SM | ODF | SM-ODF | TEG | 1 | 10 | 单模跳线 | 1 | 3 | / | PWQ.00.38,02U:CW1-07:TEG-1/0/09 | PWQ.00.38,42U:SM-ODF:TEG-1/10
PWQ | 00 | 38 | 02U | CW1 | 07 | CW1-07 | TEG | 1/0 | 10 | PWQ | 00 | 38 | 42U | SM | ODF | SM-ODF | TEG | 1 | 11 | 单模跳线 | 1 | 3 | / | PWQ.00.38,02U:CW1-07:TEG-1/0/10 | PWQ.00.38,42U:SM-ODF:TEG-1/11
PWQ | 00 | 38 | 02U | CW1 | 07 | CW1-07 | TEG | 1/0 | 11 | PWQ | 00 | 38 | 42U | SM | ODF | SM-ODF | TEG | 1 | 12 | 单模跳线 | 1 | 3 | / | PWQ.00.38,02U:CW1-07:TEG-1/0/11 | PWQ.00.38,42U:SM-ODF:TEG-1/12
PWQ | 00 | 38 | 02U | CW1 | 07 | CW1-07 | TEG | 1/0 | 12 | PWQ | 00 | 38 | 41U | MM | ODF | MM-ODF | TEG | 1 | 01 | 多模跳线 | 1 | 3 | / | PWQ.00.38,02U:CW1-07:TEG-1/0/12 | PWQ.00.38,41U:MM-ODF:TEG-1/01 | ADC-69
PWQ | 00 | 38 | 02U | CW1 | 07 | CW1-07 | TEG | 1/0 | 13 | PWQ | 00 | 38 | 41U | MM | ODF | MM-ODF | TEG | 1 | 02 | 多模跳线 | 1 | 3 | / | PWQ.00.38,02U:CW1-07:TEG-1/0/13 | PWQ.00.38,41U:MM-ODF:TEG-1/02
PWQ | 00 | 38 | 02U | CW1 | 07 | CW1-07 | TEG | 1/0 | 14 | PWQ | 00 | 38 | 41U | MM | ODF | MM-ODF | TEG | 1 | 03 | 多模跳线 | 1 | 3 | / | PWQ.00.38,02U:CW1-07:TEG-1/0/14 | PWQ.00.38,41U:MM-ODF:TEG-1/03
PWQ | 00 | 38 | 02U | CW1 | 07 | CW1-07 | TEG | 1/0 | 15 | PWQ | 00 | 38 | 41U | MM | ODF | MM-ODF | TEG | 1 | 04 | 多模跳线 | 1 | 3 | / | PWQ.00.38,02U:CW1-07:TEG-1/0/15 | PWQ.00.38,41U:MM-ODF:TEG-1/04
PWQ | 00 | 38 | 02U | CW1 | 07 | CW1-07 | TEG | 1/0 | 16 | PWQ | 00 | 38 | 41U | MM | ODF | MM-ODF | TEG | 1 | 05 | 多模跳线 | 1 | 3 | / | PWQ.00.38,02U:CW1-07:TEG-1/0/16 | PWQ.00.38,41U:MM-ODF:TEG-1/05 | ADC-70
PWQ | 00 | 38 | 02U | CW1 | 07 | CW1-07 | TEG | 1/0 | 17 | PWQ | 00 | 38 | 41U | MM | ODF | MM-ODF | TEG | 1 | 06 | 多模跳线 | 1 | 3 | / | PWQ.00.38,02U:CW1-07:TEG-1/0/17 | PWQ.00.38,41U:MM-ODF:TEG-1/06
PWQ | 00 | 38 | 02U | CW1 | 07 | CW1-07 | TEG | 1/0 | 18 | PWQ | 00 | 38 | 41U | MM | ODF | MM-ODF | TEG | 1 | 07 | 多模跳线 | 1 | 3 | / | PWQ.00.38,02U:CW1-07:TEG-1/0/18 | PWQ.00.38,41U:MM-ODF:TEG-1/07
PWQ | 00 | 38 | 02U | CW1 | 07 | CW1-07 | TEG | 1/0 | 19 | PWQ | 00 | 38 | 41U | MM | ODF | MM-ODF | TEG | 1 | 08 | 多模跳线 | 1 | 3 | / | PWQ.00.38,02U:CW1-07:TEG-1/0/19 | PWQ.00.38,41U:MM-ODF:TEG-1/08
PWQ | 00 | 38 | 02U | CW1 | 07 | CW1-07 | TEG | 1/0 | 20 | PWQ | 00 | 38 | 41U | MM | ODF | MM-ODF | TEG | 1 | 09 | 多模跳线 | 1 | 3 | / | PWQ.00.38,02U:CW1-07:TEG-1/0/20 | PWQ.00.38,41U:MM-ODF:TEG-1/09 | ADC-71
PWQ | 00 | 38 | 02U | CW1 | 07 | CW1-07 | TEG | 1/0 | 21 | PWQ | 00 | 38 | 41U | MM | ODF | MM-ODF | TEG | 1 | 10 | 多模跳线 | 1 | 3 | / | PWQ.00.38,02U:CW1-07:TEG-1/0/21 | PWQ.00.38,41U:MM-ODF:TEG-1/10
PWQ | 00 | 38 | 02U | CW1 | 07 | CW1-07 | TEG | 1/0 | 22 | PWQ | 00 | 38 | 41U | MM | ODF | MM-ODF | TEG | 1 | 11 | 多模跳线 | 1 | 3 | / | PWQ.00.38,02U:CW1-07:TEG-1/0/22 | PWQ.00.38,41U:MM-ODF:TEG-1/11
PWQ | 00 | 38 | 02U | CW1 | 07 | CW1-07 | TEG | 1/0 | 23 | PWQ | 00 | 38 | 41U | MM | ODF | MM-ODF | TEG | 1 | 12 | 多模跳线 | 1 | 3 | / | PWQ.00.38,02U:CW1-07:TEG-1/0/23 | PWQ.00.38,41U:MM-ODF:TEG-1/12
PWQ | 00 | 38 | 02U | CW1 | 07 | CW1-07 | TEG | 1/0 | 24 | PWQ | 00 | 38 | 40U | MM | ODF | MM-ODF | TEG | 1 | 01 | 多模跳线 | 1 | 3 | / | PWQ.00.38,02U:CW1-07:TEG-1/0/24 | PWQ.00.38,40U:MM-ODF:TEG-1/01 | ADC-72
PWQ | 00 | 38 | 02U | CW1 | 07 | CW1-07 | TEG | 1/0 | 25 | PWQ | 00 | 38 | 40U | MM | ODF | MM-ODF | TEG | 1 | 02 | 多模跳线 | 1 | 3 | / | PWQ.00.38,02U:CW1-07:TEG-1/0/25 | PWQ.00.38,40U:MM-ODF:TEG-1/02
PWQ | 00 | 38 | 02U | CW1 | 07 | CW1-07 | TEG | 1/0 | 26 | PWQ | 00 | 38 | 40U | MM | ODF | MM-ODF | TEG | 1 | 03 | 多模跳线 | 1 | 3 | / | PWQ.00.38,02U:CW1-07:TEG-1/0/26 | PWQ.00.38,40U:MM-ODF:TEG-1/03
PWQ | 00 | 38 | 02U | CW1 | 07 | CW1-07 | TEG | 1/0 | 27 | PWQ | 00 | 38 | 40U | MM | ODF | MM-ODF | TEG | 1 | 04 | 多模跳线 | 1 | 3 | / | PWQ.00.38,02U:CW1-07:TEG-1/0/27 | PWQ.00.38,40U:MM-ODF:TEG-1/04
PWQ | 00 | 38 | 02U | CW1 | 07 | CW1-07 | TEG | 1/0 | 28 | PWQ | 00 | 38 | 40U | MM | ODF | MM-ODF | TEG | 1 | 05 | 多模跳线 | 1 | 3 | / | PWQ.00.38,02U:CW1-07:TEG-1/0/28 | PWQ.00.38,40U:MM-ODF:TEG-1/05 | ADC-73
PWQ | 00 | 38 | 02U | CW1 | 07 | CW1-07 | TEG | 1/0 | 29 | PWQ | 00 | 38 | 40U | MM | ODF | MM-ODF | TEG | 1 | 06 | 多模跳线 | 1 | 3 | / | PWQ.00.38,02U:CW1-07:TEG-1/0/29 | PWQ.00.38,40U:MM-ODF:TEG-1/06
PWQ | 00 | 38 | 02U | CW1 | 07 | CW1-07 | TEG | 1/0 | 30 | PWQ | 00 | 38 | 40U | MM | ODF | MM-ODF | TEG | 1 | 07 | 多模跳线 | 1 | 3 | / | PWQ.00.38,02U:CW1-07:TEG-1/0/30 | PWQ.00.38,40U:MM-ODF:TEG-1/07
PWQ | 00 | 38 | 02U | CW1 | 07 | CW1-07 | TEG | 1/0 | 31 | PWQ | 00 | 38 | 40U | MM | ODF | MM-ODF | TEG | 1 | 08 | 多模跳线 | 1 | 3 | / | PWQ.00.38,02U:CW1-07:TEG-1/0/31 | PWQ.00.38,40U:MM-ODF:TEG-1/08
PWQ | 00 | 38 | 02U | CW1 | 07 | CW1-07 | TEG | 2/0 | 00 | PWQ | 00 | 38 | 42U | SM | ODF | SM-ODF | TEG | 1 | 13 | 单模跳线 | 1 | 3 | / | PWQ.00.38,02U:CW1-07:TEG-2/0/00 | PWQ.00.38,42U:SM-ODF:TEG-1/13 | Tera-08
PWQ | 00 | 38 | 02U | CW1 | 07 | CW1-07 | TEG | 2/0 | 01 | PWQ | 00 | 38 | 42U | SM | ODF | SM-ODF | TEG | 1 | 14 | 单模跳线 | 1 | 3 | / | PWQ.00.38,02U:CW1-07:TEG-2/0/01 | PWQ.00.38,42U:SM-ODF:TEG-1/14
PWQ | 00 | 38 | 02U | CW1 | 07 | CW1-07 | TEG | 2/0 | 02 | PWQ | 00 | 38 | 42U | SM | ODF | SM-ODF | TEG | 1 | 15 | 单模跳线 | 1 | 3 | / | PWQ.00.38,02U:CW1-07:TEG-2/0/02 | PWQ.00.38,42U:SM-ODF:TEG-1/15
PWQ | 00 | 38 | 02U | CW1 | 07 | CW1-07 | TEG | 2/0 | 03 | PWQ | 00 | 38 | 42U | SM | ODF | SM-ODF | TEG | 1 | 16 | 单模跳线 | 1 | 3 | / | PWQ.00.38,02U:CW1-07:TEG-2/0/03 | PWQ.00.38,42U:SM-ODF:TEG-1/16
PWQ | 00 | 38 | 02U | CW1 | 07 | CW1-07 | TEG | 2/0 | 04 | PWQ | 00 | 38 | 42U | SM | ODF | SM-ODF | TEG | 1 | 17 | 单模跳线 | 1 | 3 | / | PWQ.00.38,02U:CW1-07:TEG-2/0/04 | PWQ.00.38,42U:SM-ODF:TEG-1/17
PWQ | 00 | 38 | 02U | CW1 | 07 | CW1-07 | TEG | 2/0 | 05 | PWQ | 00 | 38 | 42U | SM | ODF | SM-ODF | TEG | 1 | 18 | 单模跳线 | 1 | 3 | / | PWQ.00.38,02U:CW1-07:TEG-2/0/05 | PWQ.00.38,42U:SM-ODF:TEG-1/18
PWQ | 00 | 38 | 02U | CW1 | 07 | CW1-07 | TEG | 2/0 | 06 | PWQ | 00 | 38 | 42U | SM | ODF | SM-ODF | TEG | 1 | 19 | 单模跳线 | 1 | 3 | / | PWQ.00.38,02U:CW1-07:TEG-2/0/06 | PWQ.00.38,42U:SM-ODF:TEG-1/19
PWQ | 00 | 38 | 02U | CW1 | 07 | CW1-07 | TEG | 2/0 | 07 | PWQ | 00 | 38 | 42U | SM | ODF | SM-ODF | TEG | 1 | 20 | 单模跳线 | 1 | 3 | / | PWQ.00.38,02U:CW1-07:TEG-2/0/07 | PWQ.00.38,42U:SM-ODF:TEG-1/20
PWQ | 00 | 38 | 02U | CW1 | 07 | CW1-07 | TEG | 2/0 | 12 | PWQ | 00 | 38 | 40U | MM | ODF | MM-ODF | TEG | 1 | 09 | 多模跳线 | 1 | 3 | / | PWQ.00.38,02U:CW1-07:TEG-2/0/12 | PWQ.00.38,40U:MM-ODF:TEG-1/09 | ADC-74
PWQ | 00 | 38 | 02U | CW1 | 07 | CW1-07 | TEG | 2/0 | 13 | PWQ | 00 | 38 | 40U | MM | ODF | MM-ODF | TEG | 1 | 10 | 多模跳线 | 1 | 3 | / | PWQ.00.38,02U:CW1-07:TEG-2/0/13 | PWQ.00.38,40U:MM-ODF:TEG-1/10
PWQ | 00 | 38 | 02U | CW1 | 07 | CW1-07 | TEG | 2/0 | 14 | PWQ | 00 | 38 | 40U | MM | ODF | MM-ODF | TEG | 1 | 11 | 多模跳线 | 1 | 3 | / | PWQ.00.38,02U:CW1-07:TEG-2/0/14 | PWQ.00.38,40U:MM-ODF:TEG-1/11
PWQ | 00 | 38 | 02U | CW1 | 07 | CW1-07 | TEG | 2/0 | 15 | PWQ | 00 | 38 | 40U | MM | ODF | MM-ODF | TEG | 1 | 12 | 多模跳线 | 1 | 3 | / | PWQ.00.38,02U:CW1-07:TEG-2/0/15 | PWQ.00.38,40U:MM-ODF:TEG-1/12
PWQ | 00 | 38 | 02U | CW1 | 07 | CW1-07 | TEG | 2/0 | 16 | PWQ | 00 | 38 | 40U | MM | ODF | MM-ODF | TEG | 1 | 13 | 多模跳线 | 1 | 3 | / | PWQ.00.38,02U:CW1-07:TEG-2/0/16 | PWQ.00.38,40U:MM-ODF:TEG-1/13 | ADC-75
PWQ | 00 | 38 | 02U | CW1 | 07 | CW1-07 | TEG | 2/0 | 17 | PWQ | 00 | 38 | 40U | MM | ODF | MM-ODF | TEG | 1 | 14 | 多模跳线 | 1 | 3 | / | PWQ.00.38,02U:CW1-07:TEG-2/0/17 | PWQ.00.38,40U:MM-ODF:TEG-1/14
PWQ | 00 | 38 | 02U | CW1 | 07 | CW1-07 | TEG | 2/0 | 18 | PWQ | 00 | 38 | 40U | MM | ODF | MM-ODF | TEG | 1 | 15 | 多模跳线 | 1 | 3 | / | PWQ.00.38,02U:CW1-07:TEG-2/0/18 | PWQ.00.38,40U:MM-ODF:TEG-1/15
PWQ | 00 | 38 | 02U | CW1 | 07 | CW1-07 | TEG | 2/0 | 19 | PWQ | 00 | 38 | 40U | MM | ODF | MM-ODF | TEG | 1 | 16 | 多模跳线 | 1 | 3 | / | PWQ.00.38,02U:CW1-07:TEG-2/0/19 | PWQ.00.38,40U:MM-ODF:TEG-1/16
PWQ | 00 | 38 | 02U | CW1 | 07 | CW1-07 | TEG | 2/0 | 20 | PWQ | 00 | 38 | 39U | MM | ODF | MM-ODF | TEG | 1 | 01 | 多模跳线 | 1 | 3 | / | PWQ.00.38,02U:CW1-07:TEG-2/0/20 | PWQ.00.38,39U:MM-ODF:TEG-1/01 | ADC-76
PWQ | 00 | 38 | 02U | CW1 | 07 | CW1-07 | TEG | 2/0 | 21 | PWQ | 00 | 38 | 39U | MM | ODF | MM-ODF | TEG | 1 | 02 | 多模跳线 | 1 | 3 | / | PWQ.00.38,02U:CW1-07:TEG-2/0/21 | PWQ.00.38,39U:MM-ODF:TEG-1/02
PWQ | 00 | 38 | 02U | CW1 | 07 | CW1-07 | TEG | 2/0 | 22 | PWQ | 00 | 38 | 39U | MM | ODF | MM-ODF | TEG | 1 | 03 | 多模跳线 | 1 | 3 | / | PWQ.00.38,02U:CW1-07:TEG-2/0/22 | PWQ.00.38,39U:MM-ODF:TEG-1/03
PWQ | 00 | 38 | 02U | CW1 | 07 | CW1-07 | TEG | 2/0 | 23 | PWQ | 00 | 38 | 39U | MM | ODF | MM-ODF | TEG | 1 | 04 | 多模跳线 | 1 | 3 | / | PWQ.00.38,02U:CW1-07:TEG-2/0/23 | PWQ.00.38,39U:MM-ODF:TEG-1/04
PWQ | 00 | 38 | 02U | CW1 | 07 | CW1-07 | TEG | 2/0 | 24 | PWQ | 00 | 38 | 39U | MM | ODF | MM-ODF | TEG | 1 | 05 | 多模跳线 | 1 | 3 | / | PWQ.00.38,02U:CW1-07:TEG-2/0/24 | PWQ.00.38,39U:MM-ODF:TEG-1/05 | ADC-77
PWQ | 00 | 38 | 02U | CW1 | 07 | CW1-07 | TEG | 2/0 | 25 | PWQ | 00 | 38 | 39U | MM | ODF | MM-ODF | TEG | 1 | 06 | 多模跳线 | 1 | 3 | / | PWQ.00.38,02U:CW1-07:TEG-2/0/25 | PWQ.00.38,39U:MM-ODF:TEG-1/06
PWQ | 00 | 38 | 02U | CW1 | 07 | CW1-07 | TEG | 2/0 | 26 | PWQ | 00 | 38 | 39U | MM | ODF | MM-ODF | TEG | 1 | 07 | 多模跳线 | 1 | 3 | / | PWQ.00.38,02U:CW1-07:TEG-2/0/26 | PWQ.00.38,39U:MM-ODF:TEG-1/07
PWQ | 00 | 38 | 02U | CW1 | 07 | CW1-07 | TEG | 2/0 | 27 | PWQ | 00 | 38 | 39U | MM | ODF | MM-ODF | TEG | 1 | 08 | 多模跳线 | 1 | 3 | / | PWQ.00.38,02U:CW1-07:TEG-2/0/27 | PWQ.00.38,39U:MM-ODF:TEG-1/08
PWQ | 00 | 38 | 02U | CW1 | 07 | CW1-07 | TEG | 2/0 | 28 | PWQ | 00 | 38 | 39U | MM | ODF | MM-ODF | TEG | 1 | 09 | 多模跳线 | 1 | 3 | / | PWQ.00.38,02U:CW1-07:TEG-2/0/28 | PWQ.00.38,39U:MM-ODF:TEG-1/09 | ADC-78
PWQ | 00 | 38 | 02U | CW1 | 07 | CW1-07 | TEG | 2/0 | 29 | PWQ | 00 | 38 | 39U | MM | ODF | MM-ODF | TEG | 1 | 10 | 多模跳线 | 1 | 3 | / | PWQ.00.38,02U:CW1-07:TEG-2/0/29 | PWQ.00.38,39U:MM-ODF:TEG-1/10
PWQ | 00 | 38 | 02U | CW1 | 07 | CW1-07 | TEG | 2/0 | 30 | PWQ | 00 | 38 | 39U | MM | ODF | MM-ODF | TEG | 1 | 11 | 多模跳线 | 1 | 3 | / | PWQ.00.38,02U:CW1-07:TEG-2/0/30 | PWQ.00.38,39U:MM-ODF:TEG-1/11
PWQ | 00 | 38 | 02U | CW1 | 07 | CW1-07 | TEG | 2/0 | 31 | PWQ | 00 | 38 | 39U | MM | ODF | MM-ODF | TEG | 1 | 12 | 多模跳线 | 1 | 3 | / | PWQ.00.38,02U:CW1-07:TEG-2/0/31 | PWQ.00.38,39U:MM-ODF:TEG-1/12
PWQ | 00 | 39 | 02U | CW1 | 08 | CW1-08 | TEG | 1/0 | 00 | PWQ | 00 | 39 | 42U | SM | ODF | SM-ODF | TEG | 1 | 01 | 单模跳线 | 1 | 3 | / | PWQ.00.39,02U:CW1-08:TEG-1/0/00 | PWQ.00.39,42U:SM-ODF:TEG-1/01 | Tera-01 management-2
PWQ | 00 | 39 | 02U | CW1 | 08 | CW1-08 | TEG | 1/0 | 01 | PWQ | 00 | 39 | 42U | SM | ODF | SM-ODF | TEG | 1 | 02 | 单模跳线 | 1 | 3 | / | PWQ.00.39,02U:CW1-08:TEG-1/0/01 | PWQ.00.39,42U:SM-ODF:TEG-1/02 | Tera-02 management-2
PWQ | 00 | 39 | 02U | CW1 | 08 | CW1-08 | TEG | 1/0 | 02 | PWQ | 00 | 39 | 42U | SM | ODF | SM-ODF | TEG | 1 | 03 | 单模跳线 | 1 | 3 | / | PWQ.00.39,02U:CW1-08:TEG-1/0/02 | PWQ.00.39,42U:SM-ODF:TEG-1/03 | Tera-03 management-2
PWQ | 00 | 39 | 02U | CW1 | 08 | CW1-08 | TEG | 1/0 | 03 | PWQ | 00 | 39 | 42U | SM | ODF | SM-ODF | TEG | 1 | 04 | 单模跳线 | 1 | 3 | / | PWQ.00.39,02U:CW1-08:TEG-1/0/03 | PWQ.00.39,42U:SM-ODF:TEG-1/04 | Tera-04 management-2
PWQ | 00 | 39 | 02U | CW1 | 08 | CW1-08 | TEG | 1/0 | 04 | PWQ | 00 | 39 | 42U | SM | ODF | SM-ODF | TEG | 1 | 05 | 单模跳线 | 1 | 3 | / | PWQ.00.39,02U:CW1-08:TEG-1/0/04 | PWQ.00.39,42U:SM-ODF:TEG-1/05 | Tera-05 management-2
PWQ | 00 | 39 | 02U | CW1 | 08 | CW1-08 | TEG | 1/0 | 05 | PWQ | 00 | 39 | 42U | SM | ODF | SM-ODF | TEG | 1 | 06 | 单模跳线 | 1 | 3 | / | PWQ.00.39,02U:CW1-08:TEG-1/0/05 | PWQ.00.39,42U:SM-ODF:TEG-1/06 | Tera-06 management-2
PWQ | 00 | 39 | 02U | CW1 | 08 | CW1-08 | TEG | 1/0 | 06 | PWQ | 00 | 39 | 42U | SM | ODF | SM-ODF | TEG | 1 | 07 | 单模跳线 | 1 | 3 | / | PWQ.00.39,02U:CW1-08:TEG-1/0/06 | PWQ.00.39,42U:SM-ODF:TEG-1/07 | Tera-07 management-2
PWQ | 00 | 39 | 02U | CW1 | 08 | CW1-08 | TEG | 1/0 | 07 | PWQ | 00 | 39 | 42U | SM | ODF | SM-ODF | TEG | 1 | 08 | 单模跳线 | 1 | 3 | / | PWQ.00.39,02U:CW1-08:TEG-1/0/07 | PWQ.00.39,42U:SM-ODF:TEG-1/08 | Tera-08 management-2
PWQ | 00 | 39 | 02U | CW1 | 08 | CW1-08 | TEG | 1/0 | 08 | PWQ | 00 | 39 | 42U | SM | ODF | SM-ODF | TEG | 1 | 09 | 单模跳线 | 1 | 3 | / | PWQ.00.39,02U:CW1-08:TEG-1/0/08 | PWQ.00.39,42U:SM-ODF:TEG-1/09 | Tera-09 management-2
PWQ | 00 | 39 | 02U | CW1 | 08 | CW1-08 | TEG | 1/0 | 09 | PWQ | 00 | 39 | 42U | SM | ODF | SM-ODF | TEG | 1 | 10 | 单模跳线 | 1 | 3 | / | PWQ.00.39,02U:CW1-08:TEG-1/0/09 | PWQ.00.39,42U:SM-ODF:TEG-1/10 | Tera-10 management-2
PWQ | 00 | 39 | 02U | CW1 | 08 | CW1-08 | TEG | 1/0 | 10 | PWQ | 00 | 39 | 42U | SM | ODF | SM-ODF | TEG | 1 | 11 | 单模跳线 | 1 | 3 | / | PWQ.00.39,02U:CW1-08:TEG-1/0/10 | PWQ.00.39,42U:SM-ODF:TEG-1/11 | Tera-11 management-2
PWQ | 00 | 39 | 02U | CW1 | 08 | CW1-08 | TEG | 1/0 | 11 | PWQ | 00 | 39 | 42U | SM | ODF | SM-ODF | TEG | 1 | 12 | 单模跳线 | 1 | 3 | / | PWQ.00.39,02U:CW1-08:TEG-1/0/11 | PWQ.00.39,42U:SM-ODF:TEG-1/12 | Tera-12 management-2
PWQ | 00 | 39 | 02U | CW1 | 08 | CW1-08 | TEG | 1/0 | 12 | PWQ | 00 | 39 | 42U | SM | ODF | SM-ODF | TEG | 1 | 13 | 单模跳线 | 1 | 3 | / | PWQ.00.39,02U:CW1-08:TEG-1/0/12 | PWQ.00.39,42U:SM-ODF:TEG-1/13 | Tera-13 management-2
PWQ | 00 | 39 | 02U | CW1 | 08 | CW1-08 | TEG | 1/0 | 13 | PWQ | 00 | 39 | 42U | SM | ODF | SM-ODF | TEG | 1 | 14 | 单模跳线 | 1 | 3 | / | PWQ.00.39,02U:CW1-08:TEG-1/0/13 | PWQ.00.39,42U:SM-ODF:TEG-1/14 | Tera-14 management-2
PWQ | 00 | 39 | 02U | CW1 | 08 | CW1-08 | TEG | 1/0 | 14 | PWQ | 00 | 39 | 42U | SM | ODF | SM-ODF | TEG | 1 | 15 | 单模跳线 | 1 | 3 | / | PWQ.00.39,02U:CW1-08:TEG-1/0/14 | PWQ.00.39,42U:SM-ODF:TEG-1/15 | DM 1 Prim management-2
PWQ | 00 | 39 | 02U | CW1 | 08 | CW1-08 | TEG | 1/0 | 15 | PWQ | 00 | 39 | 42U | SM | ODF | SM-ODF | TEG | 1 | 16 | 单模跳线 | 1 | 3 | / | PWQ.00.39,02U:CW1-08:TEG-1/0/15 | PWQ.00.39,42U:SM-ODF:TEG-1/16 | DM 1 Sec management-2
PWQ | 00 | 39 | 02U | CW1 | 08 | CW1-08 | TEG | 1/0 | 16 | PWQ | 00 | 39 | 42U | SM | ODF | SM-ODF | TEG | 1 | 17 | 单模跳线 | 1 | 3 | / | PWQ.00.39,02U:CW1-08:TEG-1/0/16 | PWQ.00.39,42U:SM-ODF:TEG-1/17 | DM 2 Prim management-2
PWQ | 00 | 39 | 02U | CW1 | 08 | CW1-08 | TEG | 1/0 | 17 | PWQ | 00 | 39 | 42U | SM | ODF | SM-ODF | TEG | 1 | 18 | 单模跳线 | 1 | 3 | / | PWQ.00.39,02U:CW1-08:TEG-1/0/17 | PWQ.00.39,42U:SM-ODF:TEG-1/18 | DM 2 Sec management-2
PWQ | 00 | 39 | 02U | CW1 | 08 | CW1-08 | TEG | 1/0 | 18 | PWQ | 00 | 39 | 42U | SM | ODF | SM-ODF | TEG | 1 | 19 | 单模跳线 | 1 | 3 | / | PWQ.00.39,02U:CW1-08:TEG-1/0/18 | PWQ.00.39,42U:SM-ODF:TEG-1/19 | DM 3 Prim management-2
PWQ | 00 | 39 | 02U | CW1 | 08 | CW1-08 | TEG | 1/0 | 19 | PWQ | 00 | 39 | 42U | SM | ODF | SM-ODF | TEG | 1 | 20 | 单模跳线 | 1 | 3 | / | PWQ.00.39,02U:CW1-08:TEG-1/0/19 | PWQ.00.39,42U:SM-ODF:TEG-1/20 | DM 3 Sec management-2
PWQ | 00 | 39 | 02U | CW1 | 08 | CW1-08 | TEG | 1/0 | 20 | PWQ | 00 | 39 | 42U | SM | ODF | SM-ODF | TEG | 1 | 21 | 单模跳线 | 1 | 3 | / | PWQ.00.39,02U:CW1-08:TEG-1/0/20 | PWQ.00.39,42U:SM-ODF:TEG-1/21 | DM 4 Prim management-2
PWQ | 00 | 39 | 02U | CW1 | 08 | CW1-08 | TEG | 1/0 | 21 | PWQ | 00 | 39 | 42U | SM | ODF | SM-ODF | TEG | 1 | 22 | 单模跳线 | 1 | 3 | / | PWQ.00.39,02U:CW1-08:TEG-1/0/21 | PWQ.00.39,42U:SM-ODF:TEG-1/22 | DM 4 Sec management-2
PWQ | 00 | 39 | 02U | CW1 | 08 | CW1-08 | TEG | 1/0 | 22 | PWQ | 00 | 39 | 42U | SM | ODF | SM-ODF | TEG | 1 | 23 | 单模跳线 | 1 | 3 | / | PWQ.00.39,02U:CW1-08:TEG-1/0/22 | PWQ.00.39,42U:SM-ODF:TEG-1/23 | DM 5 Prim management-2
PWQ | 00 | 39 | 02U | CW1 | 08 | CW1-08 | TEG | 1/0 | 23 | PWQ | 00 | 39 | 42U | SM | ODF | SM-ODF | TEG | 1 | 24 | 单模跳线 | 1 | 3 | / | PWQ.00.39,02U:CW1-08:TEG-1/0/23 | PWQ.00.39,42U:SM-ODF:TEG-1/24 | DM 5 Sec management-2
PWQ | 00 | 39 | 02U | CW1 | 08 | CW1-08 | TEG | 1/0 | 24 | PWQ | 00 | 39 | 42U | SM | ODF | SM-ODF | TEG | 1 | 25 | 单模跳线 | 1 | 3 | / | PWQ.00.39,02U:CW1-08:TEG-1/0/24 | PWQ.00.39,42U:SM-ODF:TEG-1/25 | DM 6 Prim management-2
PWQ | 00 | 39 | 02U | CW1 | 08 | CW1-08 | TEG | 1/0 | 25 | PWQ | 00 | 39 | 42U | SM | ODF | SM-ODF | TEG | 1 | 26 | 单模跳线 | 1 | 3 | / | PWQ.00.39,02U:CW1-08:TEG-1/0/25 | PWQ.00.39,42U:SM-ODF:TEG-1/26 | DM 6 Sec management-2
PWQ | 00 | 39 | 02U | CW1 | 08 | CW1-08 | TEG | 1/0 | 26 | PWQ | 00 | 39 | 42U | SM | ODF | SM-ODF | TEG | 1 | 27 | 单模跳线 | 1 | 3 | / | PWQ.00.39,02U:CW1-08:TEG-1/0/26 | PWQ.00.39,42U:SM-ODF:TEG-1/27 | DM 7 Prim management-2
PWQ | 00 | 39 | 02U | CW1 | 08 | CW1-08 | TEG | 1/0 | 27 | PWQ | 00 | 39 | 42U | SM | ODF | SM-ODF | TEG | 1 | 28 | 单模跳线 | 1 | 3 | / | PWQ.00.39,02U:CW1-08:TEG-1/0/27 | PWQ.00.39,42U:SM-ODF:TEG-1/28 | DM 7 Sec management-2
PWQ | 00 | 39 | 02U | CW1 | 08 | CW1-08 | TEG | 2/0 | 00 | PWQ | 00 | 39 | 41U | MM | ODF | MM-ODF | TEG | 1 | 01 | 多模跳线 | 1 | 3 | / | PWQ.00.39,02U:CW1-08:TEG-2/0/00 | PWQ.00.39,41U:MM-ODF:TEG-1/01 | ADC-01
PWQ | 00 | 39 | 02U | CW1 | 08 | CW1-08 | TEG | 2/0 | 01 | PWQ | 00 | 39 | 41U | MM | ODF | MM-ODF | TEG | 1 | 02 | 多模跳线 | 1 | 3 | / | PWQ.00.39,02U:CW1-08:TEG-2/0/01 | PWQ.00.39,41U:MM-ODF:TEG-1/02
PWQ | 00 | 39 | 02U | CW1 | 08 | CW1-08 | TEG | 2/0 | 02 | PWQ | 00 | 39 | 41U | MM | ODF | MM-ODF | TEG | 1 | 03 | 多模跳线 | 1 | 3 | / | PWQ.00.39,02U:CW1-08:TEG-2/0/02 | PWQ.00.39,41U:MM-ODF:TEG-1/03 | ADC-02
PWQ | 00 | 39 | 02U | CW1 | 08 | CW1-08 | TEG | 2/0 | 03 | PWQ | 00 | 39 | 41U | MM | ODF | MM-ODF | TEG | 1 | 04 | 多模跳线 | 1 | 3 | / | PWQ.00.39,02U:CW1-08:TEG-2/0/03 | PWQ.00.39,41U:MM-ODF:TEG-1/04
PWQ | 00 | 39 | 02U | CW1 | 08 | CW1-08 | TEG | 2/0 | 04 | PWQ | 00 | 39 | 41U | MM | ODF | MM-ODF | TEG | 1 | 05 | 多模跳线 | 1 | 3 | / | PWQ.00.39,02U:CW1-08:TEG-2/0/04 | PWQ.00.39,41U:MM-ODF:TEG-1/05 | ADC-03
PWQ | 00 | 39 | 02U | CW1 | 08 | CW1-08 | TEG | 2/0 | 05 | PWQ | 00 | 39 | 41U | MM | ODF | MM-ODF | TEG | 1 | 06 | 多模跳线 | 1 | 3 | / | PWQ.00.39,02U:CW1-08:TEG-2/0/05 | PWQ.00.39,41U:MM-ODF:TEG-1/06
PWQ | 00 | 39 | 02U | CW1 | 08 | CW1-08 | TEG | 2/0 | 06 | PWQ | 00 | 39 | 41U | MM | ODF | MM-ODF | TEG | 1 | 13 | 多模跳线 | 1 | 3 | / | PWQ.00.39,02U:CW1-08:TEG-2/0/06 | PWQ.00.39,41U:MM-ODF:TEG-1/13 | ADC-04
PWQ | 00 | 39 | 02U | CW1 | 08 | CW1-08 | TEG | 2/0 | 07 | PWQ | 00 | 39 | 41U | MM | ODF | MM-ODF | TEG | 1 | 14 | 多模跳线 | 1 | 3 | / | PWQ.00.39,02U:CW1-08:TEG-2/0/07 | PWQ.00.39,41U:MM-ODF:TEG-1/14
PWQ | 00 | 39 | 02U | CW1 | 08 | CW1-08 | TEG | 2/0 | 08 | PWQ | 00 | 39 | 41U | MM | ODF | MM-ODF | TEG | 1 | 15 | 多模跳线 | 1 | 3 | / | PWQ.00.39,02U:CW1-08:TEG-2/0/08 | PWQ.00.39,41U:MM-ODF:TEG-1/15 | ADC-05
PWQ | 00 | 39 | 02U | CW1 | 08 | CW1-08 | TEG | 2/0 | 09 | PWQ | 00 | 39 | 41U | MM | ODF | MM-ODF | TEG | 1 | 16 | 多模跳线 | 1 | 3 | / | PWQ.00.39,02U:CW1-08:TEG-2/0/09 | PWQ.00.39,41U:MM-ODF:TEG-1/16
PWQ | 00 | 39 | 02U | CW1 | 08 | CW1-08 | TEG | 2/0 | 10 | PWQ | 00 | 39 | 41U | MM | ODF | MM-ODF | TEG | 1 | 17 | 多模跳线 | 1 | 3 | / | PWQ.00.39,02U:CW1-08:TEG-2/0/10 | PWQ.00.39,41U:MM-ODF:TEG-1/17 | ADC-06
PWQ | 00 | 39 | 02U | CW1 | 08 | CW1-08 | TEG | 2/0 | 11 | PWQ | 00 | 39 | 41U | MM | ODF | MM-ODF | TEG | 1 | 18 | 多模跳线 | 1 | 3 | / | PWQ.00.39,02U:CW1-08:TEG-2/0/11 | PWQ.00.39,41U:MM-ODF:TEG-1/18
PWQ | 00 | 39 | 02U | CW1 | 08 | CW1-08 | TEG | 2/0 | 12 | PWQ | 00 | 39 | 41U | MM | ODF | MM-ODF | TEG | 1 | 19 | 多模跳线 | 1 | 3 | / | PWQ.00.39,02U:CW1-08:TEG-2/0/12 | PWQ.00.39,41U:MM-ODF:TEG-1/19 | ADC-07
PWQ | 00 | 39 | 02U | CW1 | 08 | CW1-08 | TEG | 2/0 | 13 | PWQ | 00 | 39 | 41U | MM | ODF | MM-ODF | TEG | 1 | 20 | 多模跳线 | 1 | 3 | / | PWQ.00.39,02U:CW1-08:TEG-2/0/13 | PWQ.00.39,41U:MM-ODF:TEG-1/20
PWQ | 00 | 39 | 02U | CW1 | 08 | CW1-08 | TEG | 2/0 | 14 | PWQ | 00 | 39 | 40U | MM | ODF | MM-ODF | TEG | 1 | 01 | 多模跳线 | 1 | 3 | / | PWQ.00.39,02U:CW1-08:TEG-2/0/14 | PWQ.00.39,40U:MM-ODF:TEG-1/01 | ADC-08
PWQ | 00 | 39 | 02U | CW1 | 08 | CW1-08 | TEG | 2/0 | 15 | PWQ | 00 | 39 | 40U | MM | ODF | MM-ODF | TEG | 1 | 02 | 多模跳线 | 1 | 3 | / | PWQ.00.39,02U:CW1-08:TEG-2/0/15 | PWQ.00.39,40U:MM-ODF:TEG-1/02
PWQ | 00 | 39 | 02U | CW1 | 08 | CW1-08 | TEG | 2/0 | 16 | PWQ | 00 | 39 | 40U | MM | ODF | MM-ODF | TEG | 1 | 03 | 多模跳线 | 1 | 3 | / | PWQ.00.39,02U:CW1-08:TEG-2/0/16 | PWQ.00.39,40U:MM-ODF:TEG-1/03 | ADC-09
PWQ | 00 | 39 | 02U | CW1 | 08 | CW1-08 | TEG | 2/0 | 17 | PWQ | 00 | 39 | 40U | MM | ODF | MM-ODF | TEG | 1 | 04 | 多模跳线 | 1 | 3 | / | PWQ.00.39,02U:CW1-08:TEG-2/0/17 | PWQ.00.39,40U:MM-ODF:TEG-1/04
PWQ | 00 | 39 | 02U | CW1 | 08 | CW1-08 | TEG | 2/0 | 18 | PWQ | 00 | 39 | 40U | MM | ODF | MM-ODF | TEG | 1 | 05 | 多模跳线 | 1 | 3 | / | PWQ.00.39,02U:CW1-08:TEG-2/0/18 | PWQ.00.39,40U:MM-ODF:TEG-1/05 | ADC-10
PWQ | 00 | 39 | 02U | CW1 | 08 | CW1-08 | TEG | 2/0 | 19 | PWQ | 00 | 39 | 40U | MM | ODF | MM-ODF | TEG | 1 | 06 | 多模跳线 | 1 | 3 | / | PWQ.00.39,02U:CW1-08:TEG-2/0/19 | PWQ.00.39,40U:MM-ODF:TEG-1/06
PWQ | 00 | 39 | 02U | CW1 | 08 | CW1-08 | TEG | 2/0 | 20 | PWQ | 00 | 39 | 40U | MM | ODF | MM-ODF | TEG | 1 | 07 | 多模跳线 | 1 | 3 | / | PWQ.00.39,02U:CW1-08:TEG-2/0/20 | PWQ.00.39,40U:MM-ODF:TEG-1/07 | ADC-11
PWQ | 00 | 39 | 02U | CW1 | 08 | CW1-08 | TEG | 2/0 | 21 | PWQ | 00 | 39 | 40U | MM | ODF | MM-ODF | TEG | 1 | 08 | 多模跳线 | 1 | 3 | / | PWQ.00.39,02U:CW1-08:TEG-2/0/21 | PWQ.00.39,40U:MM-ODF:TEG-1/08
PWQ | 00 | 39 | 02U | CW1 | 08 | CW1-08 | TEG | 2/0 | 22 | PWQ | 00 | 39 | 40U | MM | ODF | MM-ODF | TEG | 1 | 13 | 多模跳线 | 1 | 3 | / | PWQ.00.39,02U:CW1-08:TEG-2/0/22 | PWQ.00.39,40U:MM-ODF:TEG-1/13 | ADC-12
PWQ | 00 | 39 | 02U | CW1 | 08 | CW1-08 | TEG | 2/0 | 23 | PWQ | 00 | 39 | 40U | MM | ODF | MM-ODF | TEG | 1 | 14 | 多模跳线 | 1 | 3 | / | PWQ.00.39,02U:CW1-08:TEG-2/0/23 | PWQ.00.39,40U:MM-ODF:TEG-1/14
PWQ | 00 | 39 | 02U | CW1 | 08 | CW1-08 | TEG | 2/0 | 24 | PWQ | 00 | 39 | 40U | MM | ODF | MM-ODF | TEG | 1 | 15 | 多模跳线 | 1 | 3 | / | PWQ.00.39,02U:CW1-08:TEG-2/0/24 | PWQ.00.39,40U:MM-ODF:TEG-1/15 | ADC-13
PWQ | 00 | 39 | 02U | CW1 | 08 | CW1-08 | TEG | 2/0 | 25 | PWQ | 00 | 39 | 40U | MM | ODF | MM-ODF | TEG | 1 | 16 | 多模跳线 | 1 | 3 | / | PWQ.00.39,02U:CW1-08:TEG-2/0/25 | PWQ.00.39,40U:MM-ODF:TEG-1/16
PWQ | 00 | 39 | 02U | CW1 | 08 | CW1-08 | TEG | 2/0 | 26 | PWQ | 00 | 39 | 40U | MM | ODF | MM-ODF | TEG | 1 | 17 | 多模跳线 | 1 | 3 | / | PWQ.00.39,02U:CW1-08:TEG-2/0/26 | PWQ.00.39,40U:MM-ODF:TEG-1/17 | ADC-14
PWQ | 00 | 39 | 02U | CW1 | 08 | CW1-08 | TEG | 2/0 | 27 | PWQ | 00 | 39 | 40U | MM | ODF | MM-ODF | TEG | 1 | 18 | 多模跳线 | 1 | 3 | / | PWQ.00.39,02U:CW1-08:TEG-2/0/27 | PWQ.00.39,40U:MM-ODF:TEG-1/18
PWQ | 00 | 39 | 02U | CW1 | 08 | CW1-08 | TEG | 2/0 | 28 | PWQ | 00 | 39 | 39U | MM | ODF | MM-ODF | TEG | 1 | 01 | 多模跳线 | 1 | 3 | / | PWQ.00.39,02U:CW1-08:TEG-2/0/28 | PWQ.00.39,39U:MM-ODF:TEG-1/01 | ADC-15
PWQ | 00 | 39 | 02U | CW1 | 08 | CW1-08 | TEG | 2/0 | 29 | PWQ | 00 | 39 | 39U | MM | ODF | MM-ODF | TEG | 1 | 02 | 多模跳线 | 1 | 3 | / | PWQ.00.39,02U:CW1-08:TEG-2/0/29 | PWQ.00.39,39U:MM-ODF:TEG-1/02
PWQ | 00 | 39 | 02U | CW1 | 08 | CW1-08 | TEG | 2/0 | 30 | PWQ | 00 | 39 | 39U | MM | ODF | MM-ODF | TEG | 1 | 03 | 多模跳线 | 1 | 3 | / | PWQ.00.39,02U:CW1-08:TEG-2/0/30 | PWQ.00.39,39U:MM-ODF:TEG-1/03 | ADC-16
PWQ | 00 | 39 | 02U | CW1 | 08 | CW1-08 | TEG | 2/0 | 31 | PWQ | 00 | 39 | 39U | MM | ODF | MM-ODF | TEG | 1 | 04 | 多模跳线 | 1 | 3 | / | PWQ.00.39,02U:CW1-08:TEG-2/0/31 | PWQ.00.39,39U:MM-ODF:TEG-1/04
PWQ | 00 | 39 | 02U | CW1 | 08 | CW1-08 | TEG | 2/0 | 32 | PWQ | 00 | 39 | 39U | MM | ODF | MM-ODF | TEG | 1 | 05 | 多模跳线 | 1 | 3 | / | PWQ.00.39,02U:CW1-08:TEG-2/0/32 | PWQ.00.39,39U:MM-ODF:TEG-1/05 | ADC-17
PWQ | 00 | 39 | 02U | CW1 | 08 | CW1-08 | TEG | 2/0 | 33 | PWQ | 00 | 39 | 39U | MM | ODF | MM-ODF | TEG | 1 | 06 | 多模跳线 | 1 | 3 | / | PWQ.00.39,02U:CW1-08:TEG-2/0/33 | PWQ.00.39,39U:MM-ODF:TEG-1/06
PWQ | 00 | 39 | 02U | CW1 | 08 | CW1-08 | TEG | 2/0 | 34 | PWQ | 00 | 39 | 39U | MM | ODF | MM-ODF | TEG | 1 | 13 | 多模跳线 | 1 | 3 | / | PWQ.00.39,02U:CW1-08:TEG-2/0/34 | PWQ.00.39,39U:MM-ODF:TEG-1/13 | ADC-18
PWQ | 00 | 39 | 02U | CW1 | 08 | CW1-08 | TEG | 2/0 | 35 | PWQ | 00 | 39 | 39U | MM | ODF | MM-ODF | TEG | 1 | 14 | 多模跳线 | 1 | 3 | / | PWQ.00.39,02U:CW1-08:TEG-2/0/35 | PWQ.00.39,39U:MM-ODF:TEG-1/14
PWQ | 00 | 39 | 02U | CW1 | 08 | CW1-08 | TEG | 2/0 | 36 | PWQ | 00 | 39 | 39U | MM | ODF | MM-ODF | TEG | 1 | 15 | 多模跳线 | 1 | 3 | / | PWQ.00.39,02U:CW1-08:TEG-2/0/36 | PWQ.00.39,39U:MM-ODF:TEG-1/15 | ADC-19
PWQ | 00 | 39 | 02U | CW1 | 08 | CW1-08 | TEG | 2/0 | 37 | PWQ | 00 | 39 | 39U | MM | ODF | MM-ODF | TEG | 1 | 16 | 多模跳线 | 1 | 3 | / | PWQ.00.39,02U:CW1-08:TEG-2/0/37 | PWQ.00.39,39U:MM-ODF:TEG-1/16
PWQ | 00 | 39 | 02U | CW1 | 08 | CW1-08 | TEG | 2/0 | 38 | PWQ | 00 | 39 | 39U | MM | ODF | MM-ODF | TEG | 1 | 17 | 多模跳线 | 1 | 3 | / | PWQ.00.39,02U:CW1-08:TEG-2/0/38 | PWQ.00.39,39U:MM-ODF:TEG-1/17 | ADC-20
PWQ | 00 | 39 | 02U | CW1 | 08 | CW1-08 | TEG | 2/0 | 39 | PWQ | 00 | 39 | 39U | MM | ODF | MM-ODF | TEG | 1 | 18 | 多模跳线 | 1 | 3 | / | PWQ.00.39,02U:CW1-08:TEG-2/0/39 | PWQ.00.39,39U:MM-ODF:TEG-1/18
PWQ | 00 | 39 | 02U | CW1 | 08 | CW1-08 | TEG | 2/0 | 40 | PWQ | 00 | 39 | 39U | MM | ODF | MM-ODF | TEG | 1 | 19 | 多模跳线 | 1 | 3 | / | PWQ.00.39,02U:CW1-08:TEG-2/0/40 | PWQ.00.39,39U:MM-ODF:TEG-1/19 | ADC-21
PWQ | 00 | 39 | 02U | CW1 | 08 | CW1-08 | TEG | 2/0 | 41 | PWQ | 00 | 39 | 39U | MM | ODF | MM-ODF | TEG | 1 | 20 | 多模跳线 | 1 | 3 | / | PWQ.00.39,02U:CW1-08:TEG-2/0/41 | PWQ.00.39,39U:MM-ODF:TEG-1/20
PWQ | 00 | 39 | 02U | CW1 | 08 | CW1-08 | TEG | 2/0 | 42 | PWQ | 00 | 39 | 38U | MM | ODF | MM-ODF | TEG | 1 | 01 | 多模跳线 | 1 | 3 | / | PWQ.00.39,02U:CW1-08:TEG-2/0/42 | PWQ.00.39,38U:MM-ODF:TEG-1/01 | ADC-22
PWQ | 00 | 39 | 02U | CW1 | 08 | CW1-08 | TEG | 2/0 | 43 | PWQ | 00 | 39 | 38U | MM | ODF | MM-ODF | TEG | 1 | 02 | 多模跳线 | 1 | 3 | / | PWQ.00.39,02U:CW1-08:TEG-2/0/43 | PWQ.00.39,38U:MM-ODF:TEG-1/02
PWQ | 00 | 39 | 02U | CW1 | 08 | CW1-08 | TEG | 2/0 | 44 | PWQ | 00 | 39 | 38U | MM | ODF | MM-ODF | TEG | 1 | 03 | 多模跳线 | 1 | 3 | / | PWQ.00.39,02U:CW1-08:TEG-2/0/44 | PWQ.00.39,38U:MM-ODF:TEG-1/03 | ADC-23
PWQ | 00 | 39 | 02U | CW1 | 08 | CW1-08 | TEG | 2/0 | 45 | PWQ | 00 | 39 | 38U | MM | ODF | MM-ODF | TEG | 1 | 04 | 多模跳线 | 1 | 3 | / | PWQ.00.39,02U:CW1-08:TEG-2/0/45 | PWQ.00.39,38U:MM-ODF:TEG-1/04
PWQ | 00 | 39 | 02U | CW1 | 08 | CW1-08 | TEG | 2/0 | 46 | PWQ | 00 | 39 | 38U | MM | ODF | MM-ODF | TEG | 1 | 05 | 多模跳线 | 1 | 3 | / | PWQ.00.39,02U:CW1-08:TEG-2/0/46 | PWQ.00.39,38U:MM-ODF:TEG-1/05 | ADC-24
PWQ | 00 | 39 | 02U | CW1 | 08 | CW1-08 | TEG | 2/0 | 47 | PWQ | 00 | 39 | 38U | MM | ODF | MM-ODF | TEG | 1 | 06 | 多模跳线 | 1 | 3 | / | PWQ.00.39,02U:CW1-08:TEG-2/0/47 | PWQ.00.39,38U:MM-ODF:TEG-1/06
PWQ | 00 | 39 | 02U | CW1 | 08 | CW1-08 | TEG | 3/0 | 00 | PWQ | 00 | 39 | 38U | MM | ODF | MM-ODF | TEG | 1 | 07 | 多模跳线 | 1 | 3 | / | PWQ.00.39,02U:CW1-08:TEG-3/0/00 | PWQ.00.39,38U:MM-ODF:TEG-1/07 | ADC-25
PWQ | 00 | 39 | 02U | CW1 | 08 | CW1-08 | TEG | 3/0 | 01 | PWQ | 00 | 39 | 38U | MM | ODF | MM-ODF | TEG | 1 | 08 | 多模跳线 | 1 | 3 | / | PWQ.00.39,02U:CW1-08:TEG-3/0/01 | PWQ.00.39,38U:MM-ODF:TEG-1/08
PWQ | 00 | 39 | 02U | CW1 | 08 | CW1-08 | TEG | 3/0 | 02 | PWQ | 00 | 39 | 38U | MM | ODF | MM-ODF | TEG | 1 | 13 | 多模跳线 | 1 | 3 | / | PWQ.00.39,02U:CW1-08:TEG-3/0/02 | PWQ.00.39,38U:MM-ODF:TEG-1/13 | ADC-26
PWQ | 00 | 39 | 02U | CW1 | 08 | CW1-08 | TEG | 3/0 | 03 | PWQ | 00 | 39 | 38U | MM | ODF | MM-ODF | TEG | 1 | 14 | 多模跳线 | 1 | 3 | / | PWQ.00.39,02U:CW1-08:TEG-3/0/03 | PWQ.00.39,38U:MM-ODF:TEG-1/14
PWQ | 00 | 39 | 02U | CW1 | 08 | CW1-08 | TEG | 3/0 | 04 | PWQ | 00 | 39 | 38U | MM | ODF | MM-ODF | TEG | 1 | 15 | 多模跳线 | 1 | 3 | / | PWQ.00.39,02U:CW1-08:TEG-3/0/04 | PWQ.00.39,38U:MM-ODF:TEG-1/15 | ADC-27
PWQ | 00 | 39 | 02U | CW1 | 08 | CW1-08 | TEG | 3/0 | 05 | PWQ | 00 | 39 | 38U | MM | ODF | MM-ODF | TEG | 1 | 16 | 多模跳线 | 1 | 3 | / | PWQ.00.39,02U:CW1-08:TEG-3/0/05 | PWQ.00.39,38U:MM-ODF:TEG-1/16
PWQ | 00 | 39 | 02U | CW1 | 08 | CW1-08 | TEG | 3/0 | 06 | PWQ | 00 | 39 | 38U | MM | ODF | MM-ODF | TEG | 1 | 17 | 多模跳线 | 1 | 3 | / | PWQ.00.39,02U:CW1-08:TEG-3/0/06 | PWQ.00.39,38U:MM-ODF:TEG-1/17 | ADC-28
PWQ | 00 | 39 | 02U | CW1 | 08 | CW1-08 | TEG | 3/0 | 07 | PWQ | 00 | 39 | 38U | MM | ODF | MM-ODF | TEG | 1 | 18 | 多模跳线 | 1 | 3 | / | PWQ.00.39,02U:CW1-08:TEG-3/0/07 | PWQ.00.39,38U:MM-ODF:TEG-1/18
PWQ | 00 | 39 | 02U | CW1 | 08 | CW1-08 | TEG | 3/0 | 08 | PWQ | 00 | 39 | 37U | MM | ODF | MM-ODF | TEG | 1 | 01 | 多模跳线 | 1 | 3 | / | PWQ.00.39,02U:CW1-08:TEG-3/0/08 | PWQ.00.39,37U:MM-ODF:TEG-1/01 | ADC-29
PWQ | 00 | 39 | 02U | CW1 | 08 | CW1-08 | TEG | 3/0 | 09 | PWQ | 00 | 39 | 37U | MM | ODF | MM-ODF | TEG | 1 | 02 | 多模跳线 | 1 | 3 | / | PWQ.00.39,02U:CW1-08:TEG-3/0/09 | PWQ.00.39,37U:MM-ODF:TEG-1/02
PWQ | 00 | 39 | 02U | CW1 | 08 | CW1-08 | TEG | 3/0 | 10 | PWQ | 00 | 39 | 37U | MM | ODF | MM-ODF | TEG | 1 | 03 | 多模跳线 | 1 | 3 | / | PWQ.00.39,02U:CW1-08:TEG-3/0/10 | PWQ.00.39,37U:MM-ODF:TEG-1/03 | ADC-30
PWQ | 00 | 39 | 02U | CW1 | 08 | CW1-08 | TEG | 3/0 | 11 | PWQ | 00 | 39 | 37U | MM | ODF | MM-ODF | TEG | 1 | 04 | 多模跳线 | 1 | 3 | / | PWQ.00.39,02U:CW1-08:TEG-3/0/11 | PWQ.00.39,37U:MM-ODF:TEG-1/04
PWQ | 00 | 39 | 02U | CW1 | 08 | CW1-08 | TEG | 3/0 | 12 | PWQ | 00 | 39 | 37U | MM | ODF | MM-ODF | TEG | 1 | 05 | 多模跳线 | 1 | 3 | / | PWQ.00.39,02U:CW1-08:TEG-3/0/12 | PWQ.00.39,37U:MM-ODF:TEG-1/05 | ADC-31
PWQ | 00 | 39 | 02U | CW1 | 08 | CW1-08 | TEG | 3/0 | 13 | PWQ | 00 | 39 | 37U | MM | ODF | MM-ODF | TEG | 1 | 06 | 多模跳线 | 1 | 3 | / | PWQ.00.39,02U:CW1-08:TEG-3/0/13 | PWQ.00.39,37U:MM-ODF:TEG-1/06
PWQ | 00 | 39 | 02U | CW1 | 08 | CW1-08 | TEG | 3/0 | 14 | PWQ | 00 | 39 | 37U | MM | ODF | MM-ODF | TEG | 1 | 13 | 多模跳线 | 1 | 3 | / | PWQ.00.39,02U:CW1-08:TEG-3/0/14 | PWQ.00.39,37U:MM-ODF:TEG-1/13 | ADC-32
PWQ | 00 | 39 | 02U | CW1 | 08 | CW1-08 | TEG | 3/0 | 15 | PWQ | 00 | 39 | 37U | MM | ODF | MM-ODF | TEG | 1 | 14 | 多模跳线 | 1 | 3 | / | PWQ.00.39,02U:CW1-08:TEG-3/0/15 | PWQ.00.39,37U:MM-ODF:TEG-1/14
PWQ | 00 | 39 | 02U | CW1 | 08 | CW1-08 | TEG | 3/0 | 16 | PWQ | 00 | 39 | 37U | MM | ODF | MM-ODF | TEG | 1 | 15 | 多模跳线 | 1 | 3 | / | PWQ.00.39,02U:CW1-08:TEG-3/0/16 | PWQ.00.39,37U:MM-ODF:TEG-1/15 | ADC-33
PWQ | 00 | 39 | 02U | CW1 | 08 | CW1-08 | TEG | 3/0 | 17 | PWQ | 00 | 39 | 37U | MM | ODF | MM-ODF | TEG | 1 | 16 | 多模跳线 | 1 | 3 | / | PWQ.00.39,02U:CW1-08:TEG-3/0/17 | PWQ.00.39,37U:MM-ODF:TEG-1/16
PWQ | 00 | 39 | 02U | CW1 | 08 | CW1-08 | TEG | 3/0 | 18 | PWQ | 00 | 39 | 37U | MM | ODF | MM-ODF | TEG | 1 | 17 | 多模跳线 | 1 | 3 | / | PWQ.00.39,02U:CW1-08:TEG-3/0/18 | PWQ.00.39,37U:MM-ODF:TEG-1/17 | ADC-34
PWQ | 00 | 39 | 02U | CW1 | 08 | CW1-08 | TEG | 3/0 | 19 | PWQ | 00 | 39 | 37U | MM | ODF | MM-ODF | TEG | 1 | 18 | 多模跳线 | 1 | 3 | / | PWQ.00.39,02U:CW1-08:TEG-3/0/19 | PWQ.00.39,37U:MM-ODF:TEG-1/18
PWQ | 00 | 39 | 02U | CW1 | 08 | CW1-08 | TEG | 3/0 | 20 | PWQ | 00 | 39 | 36U | MM | ODF | MM-ODF | TEG | 1 | 01 | 多模跳线 | 1 | 3 | / | PWQ.00.39,02U:CW1-08:TEG-3/0/20 | PWQ.00.39,36U:MM-ODF:TEG-1/01 | ADC-35
PWQ | 00 | 39 | 02U | CW1 | 08 | CW1-08 | TEG | 3/0 | 21 | PWQ | 00 | 39 | 36U | MM | ODF | MM-ODF | TEG | 1 | 02 | 多模跳线 | 1 | 3 | / | PWQ.00.39,02U:CW1-08:TEG-3/0/21 | PWQ.00.39,36U:MM-ODF:TEG-1/02
PWQ | 00 | 39 | 02U | CW1 | 08 | CW1-08 | TEG | 3/0 | 22 | PWQ | 00 | 39 | 36U | MM | ODF | MM-ODF | TEG | 1 | 03 | 多模跳线 | 1 | 3 | / | PWQ.00.39,02U:CW1-08:TEG-3/0/22 | PWQ.00.39,36U:MM-ODF:TEG-1/03 | ADC-36
PWQ | 00 | 39 | 02U | CW1 | 08 | CW1-08 | TEG | 3/0 | 23 | PWQ | 00 | 39 | 36U | MM | ODF | MM-ODF | TEG | 1 | 04 | 多模跳线 | 1 | 3 | / | PWQ.00.39,02U:CW1-08:TEG-3/0/23 | PWQ.00.39,36U:MM-ODF:TEG-1/04
PWQ | 00 | 39 | 02U | CW1 | 08 | CW1-08 | TEG | 3/0 | 24 | PWQ | 00 | 39 | 36U | MM | ODF | MM-ODF | TEG | 1 | 05 | 多模跳线 | 1 | 3 | / | PWQ.00.39,02U:CW1-08:TEG-3/0/24 | PWQ.00.39,36U:MM-ODF:TEG-1/05 | ADC-37
PWQ | 00 | 39 | 02U | CW1 | 08 | CW1-08 | TEG | 3/0 | 25 | PWQ | 00 | 39 | 36U | MM | ODF | MM-ODF | TEG | 1 | 06 | 多模跳线 | 1 | 3 | / | PWQ.00.39,02U:CW1-08:TEG-3/0/25 | PWQ.00.39,36U:MM-ODF:TEG-1/06
PWQ | 00 | 39 | 02U | CW1 | 08 | CW1-08 | TEG | 3/0 | 26 | PWQ | 00 | 39 | 36U | MM | ODF | MM-ODF | TEG | 1 | 07 | 多模跳线 | 1 | 3 | / | PWQ.00.39,02U:CW1-08:TEG-3/0/26 | PWQ.00.39,36U:MM-ODF:TEG-1/07 | ADC-38
PWQ | 00 | 39 | 02U | CW1 | 08 | CW1-08 | TEG | 3/0 | 27 | PWQ | 00 | 39 | 36U | MM | ODF | MM-ODF | TEG | 1 | 08 | 多模跳线 | 1 | 3 | / | PWQ.00.39,02U:CW1-08:TEG-3/0/27 | PWQ.00.39,36U:MM-ODF:TEG-1/08
PWQ | 00 | 39 | 02U | CW1 | 08 | CW1-08 | TEG | 3/0 | 28 | PWQ | 00 | 39 | 36U | MM | ODF | MM-ODF | TEG | 1 | 13 | 多模跳线 | 1 | 3 | / | PWQ.00.39,02U:CW1-08:TEG-3/0/28 | PWQ.00.39,36U:MM-ODF:TEG-1/13 | ADC-39
PWQ | 00 | 39 | 02U | CW1 | 08 | CW1-08 | TEG | 3/0 | 29 | PWQ | 00 | 39 | 36U | MM | ODF | MM-ODF | TEG | 1 | 14 | 多模跳线 | 1 | 3 | / | PWQ.00.39,02U:CW1-08:TEG-3/0/29 | PWQ.00.39,36U:MM-ODF:TEG-1/14
PWQ | 00 | 39 | 02U | CW1 | 08 | CW1-08 | TEG | 3/0 | 30 | PWQ | 00 | 39 | 36U | MM | ODF | MM-ODF | TEG | 1 | 15 | 多模跳线 | 1 | 3 | / | PWQ.00.39,02U:CW1-08:TEG-3/0/30 | PWQ.00.39,36U:MM-ODF:TEG-1/15 | ADC-40
PWQ | 00 | 39 | 02U | CW1 | 08 | CW1-08 | TEG | 3/0 | 31 | PWQ | 00 | 39 | 36U | MM | ODF | MM-ODF | TEG | 1 | 16 | 多模跳线 | 1 | 3 | / | PWQ.00.39,02U:CW1-08:TEG-3/0/31 | PWQ.00.39,36U:MM-ODF:TEG-1/16
PWQ | 00 | 39 | 02U | CW1 | 08 | CW1-08 | TEG | 3/0 | 32 | PWQ | 00 | 39 | 36U | MM | ODF | MM-ODF | TEG | 1 | 17 | 多模跳线 | 1 | 3 | / | PWQ.00.39,02U:CW1-08:TEG-3/0/32 | PWQ.00.39,36U:MM-ODF:TEG-1/17 | ADC-41
PWQ | 00 | 39 | 02U | CW1 | 08 | CW1-08 | TEG | 3/0 | 33 | PWQ | 00 | 39 | 36U | MM | ODF | MM-ODF | TEG | 1 | 18 | 多模跳线 | 1 | 3 | / | PWQ.00.39,02U:CW1-08:TEG-3/0/33 | PWQ.00.39,36U:MM-ODF:TEG-1/18
PWQ | 00 | 39 | 02U | CW1 | 08 | CW1-08 | TEG | 3/0 | 34 | PWQ | 00 | 39 | 36U | MM | ODF | MM-ODF | TEG | 1 | 19 | 多模跳线 | 1 | 3 | / | PWQ.00.39,02U:CW1-08:TEG-3/0/34 | PWQ.00.39,36U:MM-ODF:TEG-1/19 | ADC-42
PWQ | 00 | 39 | 02U | CW1 | 08 | CW1-08 | TEG | 3/0 | 35 | PWQ | 00 | 39 | 36U | MM | ODF | MM-ODF | TEG | 1 | 20 | 多模跳线 | 1 | 3 | / | PWQ.00.39,02U:CW1-08:TEG-3/0/35 | PWQ.00.39,36U:MM-ODF:TEG-1/20
PWQ | 00 | 39 | 02U | CW1 | 08 | CW1-08 | TEG | 3/0 | 36 | PWQ | 00 | 39 | 35U | MM | ODF | MM-ODF | TEG | 1 | 01 | 多模跳线 | 1 | 3 | / | PWQ.00.39,02U:CW1-08:TEG-3/0/36 | PWQ.00.39,35U:MM-ODF:TEG-1/01 | ADC-43
PWQ | 00 | 39 | 02U | CW1 | 08 | CW1-08 | TEG | 3/0 | 37 | PWQ | 00 | 39 | 35U | MM | ODF | MM-ODF | TEG | 1 | 02 | 多模跳线 | 1 | 3 | / | PWQ.00.39,02U:CW1-08:TEG-3/0/37 | PWQ.00.39,35U:MM-ODF:TEG-1/02
PWQ | 00 | 39 | 02U | CW1 | 08 | CW1-08 | TEG | 3/0 | 38 | PWQ | 00 | 39 | 35U | MM | ODF | MM-ODF | TEG | 1 | 03 | 多模跳线 | 1 | 3 | / | PWQ.00.39,02U:CW1-08:TEG-3/0/38 | PWQ.00.39,35U:MM-ODF:TEG-1/03 | ADC-44
PWQ | 00 | 39 | 02U | CW1 | 08 | CW1-08 | TEG | 3/0 | 39 | PWQ | 00 | 39 | 35U | MM | ODF | MM-ODF | TEG | 1 | 04 | 多模跳线 | 1 | 3 | / | PWQ.00.39,02U:CW1-08:TEG-3/0/39 | PWQ.00.39,35U:MM-ODF:TEG-1/04
PWQ | 00 | 39 | 02U | CW1 | 08 | CW1-08 | TEG | 3/0 | 40 | PWQ | 00 | 39 | 35U | MM | ODF | MM-ODF | TEG | 1 | 05 | 多模跳线 | 1 | 3 | / | PWQ.00.39,02U:CW1-08:TEG-3/0/40 | PWQ.00.39,35U:MM-ODF:TEG-1/05 | ADC-45
PWQ | 00 | 39 | 02U | CW1 | 08 | CW1-08 | TEG | 3/0 | 41 | PWQ | 00 | 39 | 35U | MM | ODF | MM-ODF | TEG | 1 | 06 | 多模跳线 | 1 | 3 | / | PWQ.00.39,02U:CW1-08:TEG-3/0/41 | PWQ.00.39,35U:MM-ODF:TEG-1/06
PWQ | 00 | 39 | 02U | CW1 | 08 | CW1-08 | TEG | 3/0 | 42 | PWQ | 00 | 39 | 35U | MM | ODF | MM-ODF | TEG | 1 | 13 | 多模跳线 | 1 | 3 | / | PWQ.00.39,02U:CW1-08:TEG-3/0/42 | PWQ.00.39,35U:MM-ODF:TEG-1/13 | ADC-46
PWQ | 00 | 39 | 02U | CW1 | 08 | CW1-08 | TEG | 3/0 | 43 | PWQ | 00 | 39 | 35U | MM | ODF | MM-ODF | TEG | 1 | 14 | 多模跳线 | 1 | 3 | / | PWQ.00.39,02U:CW1-08:TEG-3/0/43 | PWQ.00.39,35U:MM-ODF:TEG-1/14
PWQ | 00 | 39 | 02U | CW1 | 08 | CW1-08 | TEG | 3/0 | 44 | PWQ | 00 | 39 | 35U | MM | ODF | MM-ODF | TEG | 1 | 15 | 多模跳线 | 1 | 3 | / | PWQ.00.39,02U:CW1-08:TEG-3/0/44 | PWQ.00.39,35U:MM-ODF:TEG-1/15 | ADC-47
PWQ | 00 | 39 | 02U | CW1 | 08 | CW1-08 | TEG | 3/0 | 45 | PWQ | 00 | 39 | 35U | MM | ODF | MM-ODF | TEG | 1 | 16 | 多模跳线 | 1 | 3 | / | PWQ.00.39,02U:CW1-08:TEG-3/0/45 | PWQ.00.39,35U:MM-ODF:TEG-1/16
PWQ | 00 | 39 | 02U | CW1 | 08 | CW1-08 | TEG | 3/0 | 46 | PWQ | 00 | 39 | 35U | MM | ODF | MM-ODF | TEG | 1 | 17 | 多模跳线 | 1 | 3 | / | PWQ.00.39,02U:CW1-08:TEG-3/0/46 | PWQ.00.39,35U:MM-ODF:TEG-1/17 | ADC-48
PWQ | 00 | 39 | 02U | CW1 | 08 | CW1-08 | TEG | 3/0 | 47 | PWQ | 00 | 39 | 35U | MM | ODF | MM-ODF | TEG | 1 | 18 | 多模跳线 | 1 | 3 | / | PWQ.00.39,02U:CW1-08:TEG-3/0/47 | PWQ.00.39,35U:MM-ODF:TEG-1/18
PWQ | 00 | 39 | 02U | CW1 | 08 | CW1-08 | TEG | 4/0 | 00 | PWQ | 00 | 39 | 34U | MM | ODF | MM-ODF | TEG | 1 | 01 | 多模跳线 | 1 | 3 | / | PWQ.00.39,02U:CW1-08:TEG-4/0/00 | PWQ.00.39,34U:MM-ODF:TEG-1/01 | ADC-49
PWQ | 00 | 39 | 02U | CW1 | 08 | CW1-08 | TEG | 4/0 | 01 | PWQ | 00 | 39 | 34U | MM | ODF | MM-ODF | TEG | 1 | 02 | 多模跳线 | 1 | 3 | / | PWQ.00.39,02U:CW1-08:TEG-4/0/01 | PWQ.00.39,34U:MM-ODF:TEG-1/02
PWQ | 00 | 39 | 02U | CW1 | 08 | CW1-08 | TEG | 4/0 | 02 | PWQ | 00 | 39 | 34U | MM | ODF | MM-ODF | TEG | 1 | 03 | 多模跳线 | 1 | 3 | / | PWQ.00.39,02U:CW1-08:TEG-4/0/02 | PWQ.00.39,34U:MM-ODF:TEG-1/03 | ADC-50
PWQ | 00 | 39 | 02U | CW1 | 08 | CW1-08 | TEG | 4/0 | 03 | PWQ | 00 | 39 | 34U | MM | ODF | MM-ODF | TEG | 1 | 04 | 多模跳线 | 1 | 3 | / | PWQ.00.39,02U:CW1-08:TEG-4/0/03 | PWQ.00.39,34U:MM-ODF:TEG-1/04
PWQ | 00 | 39 | 02U | CW1 | 08 | CW1-08 | TEG | 4/0 | 04 | PWQ | 00 | 39 | 34U | MM | ODF | MM-ODF | TEG | 1 | 05 | 多模跳线 | 1 | 3 | / | PWQ.00.39,02U:CW1-08:TEG-4/0/04 | PWQ.00.39,34U:MM-ODF:TEG-1/05 | ADC-51
PWQ | 00 | 39 | 02U | CW1 | 08 | CW1-08 | TEG | 4/0 | 05 | PWQ | 00 | 39 | 34U | MM | ODF | MM-ODF | TEG | 1 | 06 | 多模跳线 | 1 | 3 | / | PWQ.00.39,02U:CW1-08:TEG-4/0/05 | PWQ.00.39,34U:MM-ODF:TEG-1/06
PWQ | 00 | 39 | 02U | CW1 | 08 | CW1-08 | TEG | 4/0 | 06 | PWQ | 00 | 39 | 34U | MM | ODF | MM-ODF | TEG | 1 | 13 | 多模跳线 | 1 | 3 | / | PWQ.00.39,02U:CW1-08:TEG-4/0/06 | PWQ.00.39,34U:MM-ODF:TEG-1/13 | ADC-52
PWQ | 00 | 39 | 02U | CW1 | 08 | CW1-08 | TEG | 4/0 | 07 | PWQ | 00 | 39 | 34U | MM | ODF | MM-ODF | TEG | 1 | 14 | 多模跳线 | 1 | 3 | / | PWQ.00.39,02U:CW1-08:TEG-4/0/07 | PWQ.00.39,34U:MM-ODF:TEG-1/14
PWQ | 00 | 39 | 02U | CW1 | 08 | CW1-08 | TEG | 4/0 | 08 | PWQ | 00 | 39 | 34U | MM | ODF | MM-ODF | TEG | 1 | 15 | 多模跳线 | 1 | 3 | / | PWQ.00.39,02U:CW1-08:TEG-4/0/08 | PWQ.00.39,34U:MM-ODF:TEG-1/15 | ADC-53
PWQ | 00 | 39 | 02U | CW1 | 08 | CW1-08 | TEG | 4/0 | 09 | PWQ | 00 | 39 | 34U | MM | ODF | MM-ODF | TEG | 1 | 16 | 多模跳线 | 1 | 3 | / | PWQ.00.39,02U:CW1-08:TEG-4/0/09 | PWQ.00.39,34U:MM-ODF:TEG-1/16
PWQ | 00 | 39 | 02U | CW1 | 08 | CW1-08 | TEG | 4/0 | 10 | PWQ | 00 | 39 | 34U | MM | ODF | MM-ODF | TEG | 1 | 17 | 多模跳线 | 1 | 3 | / | PWQ.00.39,02U:CW1-08:TEG-4/0/10 | PWQ.00.39,34U:MM-ODF:TEG-1/17 | ADC-54
PWQ | 00 | 39 | 02U | CW1 | 08 | CW1-08 | TEG | 4/0 | 11 | PWQ | 00 | 39 | 34U | MM | ODF | MM-ODF | TEG | 1 | 18 | 多模跳线 | 1 | 3 | / | PWQ.00.39,02U:CW1-08:TEG-4/0/11 | PWQ.00.39,34U:MM-ODF:TEG-1/18
PWQ | 00 | 39 | 02U | CW1 | 08 | CW1-08 | TEG | 4/0 | 12 | PWQ | 00 | 39 | 33U | MM | ODF | MM-ODF | TEG | 1 | 01 | 多模跳线 | 1 | 3 | / | PWQ.00.39,02U:CW1-08:TEG-4/0/12 | PWQ.00.39,33U:MM-ODF:TEG-1/01 | ADC-55
PWQ | 00 | 39 | 02U | CW1 | 08 | CW1-08 | TEG | 4/0 | 13 | PWQ | 00 | 39 | 33U | MM | ODF | MM-ODF | TEG | 1 | 02 | 多模跳线 | 1 | 3 | / | PWQ.00.39,02U:CW1-08:TEG-4/0/13 | PWQ.00.39,33U:MM-ODF:TEG-1/02
PWQ | 00 | 39 | 02U | CW1 | 08 | CW1-08 | TEG | 4/0 | 14 | PWQ | 00 | 39 | 33U | MM | ODF | MM-ODF | TEG | 1 | 03 | 多模跳线 | 1 | 3 | / | PWQ.00.39,02U:CW1-08:TEG-4/0/14 | PWQ.00.39,33U:MM-ODF:TEG-1/03 | ADC-56
PWQ | 00 | 39 | 02U | CW1 | 08 | CW1-08 | TEG | 4/0 | 15 | PWQ | 00 | 39 | 33U | MM | ODF | MM-ODF | TEG | 1 | 04 | 多模跳线 | 1 | 3 | / | PWQ.00.39,02U:CW1-08:TEG-4/0/15 | PWQ.00.39,33U:MM-ODF:TEG-1/04
PWQ | 00 | 39 | 02U | CW1 | 08 | CW1-08 | TEG | 4/0 | 16 | PWQ | 00 | 39 | 33U | MM | ODF | MM-ODF | TEG | 1 | 05 | 多模跳线 | 1 | 3 | / | PWQ.00.39,02U:CW1-08:TEG-4/0/16 | PWQ.00.39,33U:MM-ODF:TEG-1/05 | ADC-57
PWQ | 00 | 39 | 02U | CW1 | 08 | CW1-08 | TEG | 4/0 | 17 | PWQ | 00 | 39 | 33U | MM | ODF | MM-ODF | TEG | 1 | 06 | 多模跳线 | 1 | 3 | / | PWQ.00.39,02U:CW1-08:TEG-4/0/17 | PWQ.00.39,33U:MM-ODF:TEG-1/06
PWQ | 00 | 39 | 02U | CW1 | 08 | CW1-08 | TEG | 4/0 | 18 | PWQ | 00 | 39 | 33U | MM | ODF | MM-ODF | TEG | 1 | 07 | 多模跳线 | 1 | 3 | / | PWQ.00.39,02U:CW1-08:TEG-4/0/18 | PWQ.00.39,33U:MM-ODF:TEG-1/07 | ADC-58
PWQ | 00 | 39 | 02U | CW1 | 08 | CW1-08 | TEG | 4/0 | 19 | PWQ | 00 | 39 | 33U | MM | ODF | MM-ODF | TEG | 1 | 08 | 多模跳线 | 1 | 3 | / | PWQ.00.39,02U:CW1-08:TEG-4/0/19 | PWQ.00.39,33U:MM-ODF:TEG-1/08
PWQ | 00 | 39 | 02U | CW1 | 08 | CW1-08 | TEG | 4/0 | 20 | PWQ | 00 | 39 | 33U | MM | ODF | MM-ODF | TEG | 1 | 13 | 多模跳线 | 1 | 3 | / | PWQ.00.39,02U:CW1-08:TEG-4/0/20 | PWQ.00.39,33U:MM-ODF:TEG-1/13 | ADC-59
PWQ | 00 | 39 | 02U | CW1 | 08 | CW1-08 | TEG | 4/0 | 21 | PWQ | 00 | 39 | 33U | MM | ODF | MM-ODF | TEG | 1 | 14 | 多模跳线 | 1 | 3 | / | PWQ.00.39,02U:CW1-08:TEG-4/0/21 | PWQ.00.39,33U:MM-ODF:TEG-1/14
PWQ | 00 | 39 | 02U | CW1 | 08 | CW1-08 | TEG | 4/0 | 22 | PWQ | 00 | 39 | 33U | MM | ODF | MM-ODF | TEG | 1 | 15 | 多模跳线 | 1 | 3 | / | PWQ.00.39,02U:CW1-08:TEG-4/0/22 | PWQ.00.39,33U:MM-ODF:TEG-1/15 | ADC-60
PWQ | 00 | 39 | 02U | CW1 | 08 | CW1-08 | TEG | 4/0 | 23 | PWQ | 00 | 39 | 33U | MM | ODF | MM-ODF | TEG | 1 | 16 | 多模跳线 | 1 | 3 | / | PWQ.00.39,02U:CW1-08:TEG-4/0/23 | PWQ.00.39,33U:MM-ODF:TEG-1/16
PWQ | 00 | 39 | 02U | CW1 | 08 | CW1-08 | TEG | 4/0 | 24 | PWQ | 00 | 39 | 33U | MM | ODF | MM-ODF | TEG | 1 | 17 | 多模跳线 | 1 | 3 | / | PWQ.00.39,02U:CW1-08:TEG-4/0/24 | PWQ.00.39,33U:MM-ODF:TEG-1/17 | ADC-61
PWQ | 00 | 39 | 02U | CW1 | 08 | CW1-08 | TEG | 4/0 | 25 | PWQ | 00 | 39 | 33U | MM | ODF | MM-ODF | TEG | 1 | 18 | 多模跳线 | 1 | 3 | / | PWQ.00.39,02U:CW1-08:TEG-4/0/25 | PWQ.00.39,33U:MM-ODF:TEG-1/18
PWQ | 00 | 39 | 02U | CW1 | 08 | CW1-08 | TEG | 4/0 | 26 | PWQ | 00 | 39 | 33U | MM | ODF | MM-ODF | TEG | 1 | 19 | 多模跳线 | 1 | 3 | / | PWQ.00.39,02U:CW1-08:TEG-4/0/26 | PWQ.00.39,33U:MM-ODF:TEG-1/19 | ADC-62
PWQ | 00 | 39 | 02U | CW1 | 08 | CW1-08 | TEG | 4/0 | 27 | PWQ | 00 | 39 | 33U | MM | ODF | MM-ODF | TEG | 1 | 20 | 多模跳线 | 1 | 3 | / | PWQ.00.39,02U:CW1-08:TEG-4/0/27 | PWQ.00.39,33U:MM-ODF:TEG-1/20
PWQ | 00 | 39 | 02U | CW1 | 08 | CW1-08 | TEG | 4/0 | 28 | PWQ | 00 | 39 | 32U | MM | ODF | MM-ODF | TEG | 1 | 01 | 多模跳线 | 1 | 3 | / | PWQ.00.39,02U:CW1-08:TEG-4/0/28 | PWQ.00.39,32U:MM-ODF:TEG-1/01 | ADC-63
PWQ | 00 | 39 | 02U | CW1 | 08 | CW1-08 | TEG | 4/0 | 29 | PWQ | 00 | 39 | 32U | MM | ODF | MM-ODF | TEG | 1 | 02 | 多模跳线 | 1 | 3 | / | PWQ.00.39,02U:CW1-08:TEG-4/0/29 | PWQ.00.39,32U:MM-ODF:TEG-1/02
PWQ | 00 | 39 | 02U | CW1 | 08 | CW1-08 | TEG | 4/0 | 30 | PWQ | 00 | 39 | 32U | MM | ODF | MM-ODF | TEG | 1 | 03 | 多模跳线 | 1 | 3 | / | PWQ.00.39,02U:CW1-08:TEG-4/0/30 | PWQ.00.39,32U:MM-ODF:TEG-1/03 | ADC-64
PWQ | 00 | 39 | 02U | CW1 | 08 | CW1-08 | TEG | 4/0 | 31 | PWQ | 00 | 39 | 32U | MM | ODF | MM-ODF | TEG | 1 | 04 | 多模跳线 | 1 | 3 | / | PWQ.00.39,02U:CW1-08:TEG-4/0/31 | PWQ.00.39,32U:MM-ODF:TEG-1/04
PWQ | 00 | 39 | 02U | CW1 | 08 | CW1-08 | TEG | 4/0 | 32 | PWQ | 00 | 39 | 32U | MM | ODF | MM-ODF | TEG | 1 | 05 | 多模跳线 | 1 | 3 | / | PWQ.00.39,02U:CW1-08:TEG-4/0/32 | PWQ.00.39,32U:MM-ODF:TEG-1/05 | ADC-65
PWQ | 00 | 39 | 02U | CW1 | 08 | CW1-08 | TEG | 4/0 | 33 | PWQ | 00 | 39 | 32U | MM | ODF | MM-ODF | TEG | 1 | 06 | 多模跳线 | 1 | 3 | / | PWQ.00.39,02U:CW1-08:TEG-4/0/33 | PWQ.00.39,32U:MM-ODF:TEG-1/06
PWQ | 00 | 39 | 02U | CW1 | 08 | CW1-08 | TEG | 4/0 | 34 | PWQ | 00 | 39 | 32U | MM | ODF | MM-ODF | TEG | 1 | 13 | 多模跳线 | 1 | 3 | / | PWQ.00.39,02U:CW1-08:TEG-4/0/34 | PWQ.00.39,32U:MM-ODF:TEG-1/13 | ADC-66
PWQ | 00 | 39 | 02U | CW1 | 08 | CW1-08 | TEG | 4/0 | 35 | PWQ | 00 | 39 | 32U | MM | ODF | MM-ODF | TEG | 1 | 14 | 多模跳线 | 1 | 3 | / | PWQ.00.39,02U:CW1-08:TEG-4/0/35 | PWQ.00.39,32U:MM-ODF:TEG-1/14
PWQ | 00 | 39 | 02U | CW1 | 08 | CW1-08 | TEG | 4/0 | 36 | PWQ | 00 | 39 | 32U | MM | ODF | MM-ODF | TEG | 1 | 15 | 多模跳线 | 1 | 3 | / | PWQ.00.39,02U:CW1-08:TEG-4/0/36 | PWQ.00.39,32U:MM-ODF:TEG-1/15 | ADC-67
PWQ | 00 | 39 | 02U | CW1 | 08 | CW1-08 | TEG | 4/0 | 37 | PWQ | 00 | 39 | 32U | MM | ODF | MM-ODF | TEG | 1 | 16 | 多模跳线 | 1 | 3 | / | PWQ.00.39,02U:CW1-08:TEG-4/0/37 | PWQ.00.39,32U:MM-ODF:TEG-1/16
PWQ | 00 | 39 | 02U | CW1 | 08 | CW1-08 | TEG | 4/0 | 38 | PWQ | 00 | 39 | 32U | MM | ODF | MM-ODF | TEG | 1 | 17 | 多模跳线 | 1 | 3 | / | PWQ.00.39,02U:CW1-08:TEG-4/0/38 | PWQ.00.39,32U:MM-ODF:TEG-1/17 | ADC-68
PWQ | 00 | 39 | 02U | CW1 | 08 | CW1-08 | TEG | 4/0 | 39 | PWQ | 00 | 39 | 32U | MM | ODF | MM-ODF | TEG | 1 | 18 | 多模跳线 | 1 | 3 | / | PWQ.00.39,02U:CW1-08:TEG-4/0/39 | PWQ.00.39,32U:MM-ODF:TEG-1/18
PWQ | 00 | 39 | 02U | CW1 | 08 | CW1-08 | TEG | 4/0 | 40 | PWQ | 00 | 39 | 31U | MM | ODF | MM-ODF | TEG | 1 | 01 | 多模跳线 | 1 | 3 | / | PWQ.00.39,02U:CW1-08:TEG-4/0/40 | PWQ.00.39,31U:MM-ODF:TEG-1/01 | ADC-69
PWQ | 00 | 39 | 02U | CW1 | 08 | CW1-08 | TEG | 4/0 | 41 | PWQ | 00 | 39 | 31U | MM | ODF | MM-ODF | TEG | 1 | 02 | 多模跳线 | 1 | 3 | / | PWQ.00.39,02U:CW1-08:TEG-4/0/41 | PWQ.00.39,31U:MM-ODF:TEG-1/02
PWQ | 00 | 39 | 02U | CW1 | 08 | CW1-08 | TEG | 4/0 | 42 | PWQ | 00 | 39 | 31U | MM | ODF | MM-ODF | TEG | 1 | 03 | 多模跳线 | 1 | 3 | / | PWQ.00.39,02U:CW1-08:TEG-4/0/42 | PWQ.00.39,31U:MM-ODF:TEG-1/03 | ADC-70
PWQ | 00 | 39 | 02U | CW1 | 08 | CW1-08 | TEG | 4/0 | 43 | PWQ | 00 | 39 | 31U | MM | ODF | MM-ODF | TEG | 1 | 04 | 多模跳线 | 1 | 3 | / | PWQ.00.39,02U:CW1-08:TEG-4/0/43 | PWQ.00.39,31U:MM-ODF:TEG-1/04
PWQ | 00 | 39 | 02U | CW1 | 08 | CW1-08 | TEG | 4/0 | 44 | PWQ | 00 | 39 | 31U | MM | ODF | MM-ODF | TEG | 1 | 05 | 多模跳线 | 1 | 3 | / | PWQ.00.39,02U:CW1-08:TEG-4/0/44 | PWQ.00.39,31U:MM-ODF:TEG-1/05 | ADC-71
PWQ | 00 | 39 | 02U | CW1 | 08 | CW1-08 | TEG | 4/0 | 45 | PWQ | 00 | 39 | 31U | MM | ODF | MM-ODF | TEG | 1 | 06 | 多模跳线 | 1 | 3 | / | PWQ.00.39,02U:CW1-08:TEG-4/0/45 | PWQ.00.39,31U:MM-ODF:TEG-1/06
PWQ | 00 | 39 | 02U | CW1 | 08 | CW1-08 | TEG | 4/0 | 46 | PWQ | 00 | 39 | 31U | MM | ODF | MM-ODF | TEG | 1 | 13 | 多模跳线 | 1 | 3 | / | PWQ.00.39,02U:CW1-08:TEG-4/0/46 | PWQ.00.39,31U:MM-ODF:TEG-1/13 | ADC-72
PWQ | 00 | 39 | 02U | CW1 | 08 | CW1-08 | TEG | 4/0 | 47 | PWQ | 00 | 39 | 31U | MM | ODF | MM-ODF | TEG | 1 | 14 | 多模跳线 | 1 | 3 | / | PWQ.00.39,02U:CW1-08:TEG-4/0/47 | PWQ.00.39,31U:MM-ODF:TEG-1/14
PWQ | 00 | 39 | 02U | CW1 | 08 | CW1-08 | TEG | 5/0 | 00 | PWQ | 00 | 39 | 31U | MM | ODF | MM-ODF | TEG | 1 | 15 | 多模跳线 | 1 | 3 | / | PWQ.00.39,02U:CW1-08:TEG-5/0/00 | PWQ.00.39,31U:MM-ODF:TEG-1/15 | ADC-73
PWQ | 00 | 39 | 02U | CW1 | 08 | CW1-08 | TEG | 5/0 | 01 | PWQ | 00 | 39 | 31U | MM | ODF | MM-ODF | TEG | 1 | 16 | 多模跳线 | 1 | 3 | / | PWQ.00.39,02U:CW1-08:TEG-5/0/01 | PWQ.00.39,31U:MM-ODF:TEG-1/16
PWQ | 00 | 39 | 02U | CW1 | 08 | CW1-08 | TEG | 5/0 | 02 | PWQ | 00 | 39 | 31U | MM | ODF | MM-ODF | TEG | 1 | 17 | 多模跳线 | 1 | 3 | / | PWQ.00.39,02U:CW1-08:TEG-5/0/02 | PWQ.00.39,31U:MM-ODF:TEG-1/17 | ADC-74
PWQ | 00 | 39 | 02U | CW1 | 08 | CW1-08 | TEG | 5/0 | 03 | PWQ | 00 | 39 | 31U | MM | ODF | MM-ODF | TEG | 1 | 18 | 多模跳线 | 1 | 3 | / | PWQ.00.39,02U:CW1-08:TEG-5/0/03 | PWQ.00.39,31U:MM-ODF:TEG-1/18
PWQ | 00 | 39 | 02U | CW1 | 08 | CW1-08 | TEG | 5/0 | 04 | PWQ | 00 | 39 | 31U | MM | ODF | MM-ODF | TEG | 1 | 19 | 多模跳线 | 1 | 3 | / | PWQ.00.39,02U:CW1-08:TEG-5/0/04 | PWQ.00.39,31U:MM-ODF:TEG-1/19 | ADC-75
PWQ | 00 | 39 | 02U | CW1 | 08 | CW1-08 | TEG | 5/0 | 05 | PWQ | 00 | 39 | 31U | MM | ODF | MM-ODF | TEG | 1 | 20 | 多模跳线 | 1 | 3 | / | PWQ.00.39,02U:CW1-08:TEG-5/0/05 | PWQ.00.39,31U:MM-ODF:TEG-1/20
PWQ | 00 | 39 | 02U | CW1 | 08 | CW1-08 | TEG | 5/0 | 06 | PWQ | 00 | 39 | 30U | MM | ODF | MM-ODF | TEG | 1 | 01 | 多模跳线 | 1 | 3 | / | PWQ.00.39,02U:CW1-08:TEG-5/0/06 | PWQ.00.39,30U:MM-ODF:TEG-1/01 | ADC-76
PWQ | 00 | 39 | 02U | CW1 | 08 | CW1-08 | TEG | 5/0 | 07 | PWQ | 00 | 39 | 30U | MM | ODF | MM-ODF | TEG | 1 | 02 | 多模跳线 | 1 | 3 | / | PWQ.00.39,02U:CW1-08:TEG-5/0/07 | PWQ.00.39,30U:MM-ODF:TEG-1/02
PWQ | 00 | 39 | 02U | CW1 | 08 | CW1-08 | TEG | 5/0 | 08 | PWQ | 00 | 39 | 30U | MM | ODF | MM-ODF | TEG | 1 | 03 | 多模跳线 | 1 | 3 | / | PWQ.00.39,02U:CW1-08:TEG-5/0/08 | PWQ.00.39,30U:MM-ODF:TEG-1/03 | ADC-77
PWQ | 00 | 39 | 02U | CW1 | 08 | CW1-08 | TEG | 5/0 | 09 | PWQ | 00 | 39 | 30U | MM | ODF | MM-ODF | TEG | 1 | 04 | 多模跳线 | 1 | 3 | / | PWQ.00.39,02U:CW1-08:TEG-5/0/09 | PWQ.00.39,30U:MM-ODF:TEG-1/04
PWQ | 00 | 39 | 02U | CW1 | 08 | CW1-08 | TEG | 5/0 | 10 | PWQ | 00 | 39 | 30U | MM | ODF | MM-ODF | TEG | 1 | 05 | 多模跳线 | 1 | 3 | / | PWQ.00.39,02U:CW1-08:TEG-5/0/10 | PWQ.00.39,30U:MM-ODF:TEG-1/05 | ADC-78
PWQ | 00 | 39 | 02U | CW1 | 08 | CW1-08 | TEG | 5/0 | 11 | PWQ | 00 | 39 | 30U | MM | ODF | MM-ODF | TEG | 1 | 06 | 多模跳线 | 1 | 3 | / | PWQ.00.39,02U:CW1-08:TEG-5/0/11 | PWQ.00.39,30U:MM-ODF:TEG-1/06
PWQ | 00 | 39 | 02U | CW1 | 08 | CW1-08 | TEG | 5/0 | 12 | PWQ | 00 | 40 | 02U | NMS Server | 01 | NMS Server-01 | TEG | 1 | 1 | 多模跳线 | 1 | 10 | / | PWQ.00.39,02U:CW1-08:TEG-5/0/12 | PWQ.00.40,02U:NMS Server-01:TEG-1/1
PWQ | 00 | 39 | 02U | CW1 | 08 | CW1-08 | TEG | 5/0 | 13 | PWQ | 00 | 40 | 04U | NMS Server | 02 | NMS Server-02 | TEG | 1 | 1 | 多模跳线 | 1 | 10 | / | PWQ.00.39,02U:CW1-08:TEG-5/0/13 | PWQ.00.40,04U:NMS Server-02:TEG-1/1
PWQ | 00 | 39 | 02U | CW1 | 08 | CW1-08 | TEG | 5/0 | 14 | PWQ | 00 | 40 | 07U | NMS Server | 03 | NMS Server-03 | TEG | 1 | 1 | 多模跳线 | 1 | 10 | / | PWQ.00.39,02U:CW1-08:TEG-5/0/14 | PWQ.00.40,07U:NMS Server-03:TEG-1/1
PWQ | 00 | 39 | 02U | CW1 | 08 | CW1-08 | TEG | 5/0 | 15 | PWQ | 00 | 40 | 09U | Log Server | 01 | Log Server-01 | TEG | 1 | 1 | 多模跳线 | 1 | 10 | / | PWQ.00.39,02U:CW1-08:TEG-5/0/15 | PWQ.00.40,09U:Log Server-01:TEG-1/1
PWQ | 00 | 39 | 02U | CW1 | 08 | CW1-08 | TEG | 5/0 | 16 | PWQ | 00 | 40 | 12U | Log Server | 02 | Log Server-02 | TEG | 1 | 1 | 多模跳线 | 1 | 10 | / | PWQ.00.39,02U:CW1-08:TEG-5/0/16 | PWQ.00.40,12U:Log Server-02:TEG-1/1
PWQ | 00 | 39 | 02U | CW1 | 08 | CW1-08 | TEG | 5/0 | 17 | PWQ | 00 | 40 | 14U | Log Server | 03 | Log Server-03 | TEG | 1 | 1 | 多模跳线 | 1 | 10 | / | PWQ.00.39,02U:CW1-08:TEG-5/0/17 | PWQ.00.40,14U:Log Server-03:TEG-1/1
PWQ | 00 | 39 | 02U | CW1 | 08 | CW1-08 | TEG | 5/0 | 18 | PWQ | 00 | 40 | 17U | Log Server | 04 | Log Server-04 | TEG | 1 | 1 | 多模跳线 | 1 | 10 | / | PWQ.00.39,02U:CW1-08:TEG-5/0/18 | PWQ.00.40,17U:Log Server-04:TEG-1/1
PWQ | 00 | 39 | 02U | CW1 | 08 | CW1-08 | TEG | 5/0 | 19 | PWQ | 00 | 40 | 19U | Log Server | 05 | Log Server-05 | TEG | 1 | 1 | 多模跳线 | 1 | 10 | / | PWQ.00.39,02U:CW1-08:TEG-5/0/19 | PWQ.00.40,19U:Log Server-05:TEG-1/1
PWQ | 00 | 39 | 02U | CW1 | 08 | CW1-08 | TEG | 5/0 | 20 | PWQ | 00 | 40 | 22U | Log Server | 06 | Log Server-06 | TEG | 1 | 1 | 多模跳线 | 1 | 10 | / | PWQ.00.39,02U:CW1-08:TEG-5/0/20 | PWQ.00.40,22U:Log Server-06:TEG-1/1
PWQ | 00 | 39 | 02U | CW1 | 08 | CW1-08 | TEG | 5/0 | 21 | PWQ | 00 | 40 | 24U | Log Server | 07 | Log Server-07 | TEG | 1 | 1 | 多模跳线 | 1 | 10 | / | PWQ.00.39,02U:CW1-08:TEG-5/0/21 | PWQ.00.40,24U:Log Server-07:TEG-1/1
PWQ | 00 | 39 | 02U | CW1 | 08 | CW1-08 | TEG | 5/0 | 22 | PWQ | 00 | 40 | 27U | Log Server | 08 | Log Server-08 | TEG | 1 | 1 | 多模跳线 | 1 | 10 | / | PWQ.00.39,02U:CW1-08:TEG-5/0/22 | PWQ.00.40,27U:Log Server-08:TEG-1/1
PWQ | 00 | 39 | 02U | CW1 | 08 | CW1-08 | TEG | 5/0 | 23 | PWQ | 00 | 41 | 02U | Log Server | 09 | Log Server-09 | TEG | 1 | 1 | 多模跳线 | 1 | 10 | / | PWQ.00.39,02U:CW1-08:TEG-5/0/23 | PWQ.00.41,02U:Log Server-09:TEG-1/1
PWQ | 00 | 39 | 02U | CW1 | 08 | CW1-08 | TEG | 5/0 | 24 | PWQ | 00 | 41 | 04U | Log Server | 10 | Log Server-10 | TEG | 1 | 1 | 多模跳线 | 1 | 10 | / | PWQ.00.39,02U:CW1-08:TEG-5/0/24 | PWQ.00.41,04U:Log Server-10:TEG-1/1
PWQ | 00 | 39 | 02U | CW1 | 08 | CW1-08 | TEG | 5/0 | 25 | PWQ | 00 | 41 | 07U | Log Server | 11 | Log Server-11 | TEG | 1 | 1 | 多模跳线 | 1 | 10 | / | PWQ.00.39,02U:CW1-08:TEG-5/0/25 | PWQ.00.41,07U:Log Server-11:TEG-1/1
PWQ | 00 | 39 | 02U | CW1 | 08 | CW1-08 | TEG | 5/0 | 26 | PWQ | 00 | 41 | 09U | Log Server | 12 | Log Server-12 | TEG | 1 | 1 | 多模跳线 | 1 | 10 | / | PWQ.00.39,02U:CW1-08:TEG-5/0/26 | PWQ.00.41,09U:Log Server-12:TEG-1/1
PWQ | 00 | 39 | 02U | CW1 | 08 | CW1-08 | TEG | 5/0 | 27 | PWQ | 00 | 41 | 12U | Log Server | 13 | Log Server-13 | TEG | 1 | 1 | 多模跳线 | 1 | 10 | / | PWQ.00.39,02U:CW1-08:TEG-5/0/27 | PWQ.00.41,12U:Log Server-13:TEG-1/1
PWQ | 00 | 39 | 02U | CW1 | 08 | CW1-08 | TEG | 5/0 | 28 | PWQ | 00 | 41 | 14U | Log Server | 14 | Log Server-14 | TEG | 1 | 1 | 多模跳线 | 1 | 10 | / | PWQ.00.39,02U:CW1-08:TEG-5/0/28 | PWQ.00.41,14U:Log Server-14:TEG-1/1
PWQ | 00 | 39 | 02U | CW1 | 08 | CW1-08 | TEG | 5/0 | 29 | PWQ | 00 | 41 | 17U | Log Server | 15 | Log Server-15 | TEG | 1 | 1 | 多模跳线 | 1 | 10 | / | PWQ.00.39,02U:CW1-08:TEG-5/0/29 | PWQ.00.41,17U:Log Server-15:TEG-1/1
PWQ | 00 | 39 | 02U | CW1 | 08 | CW1-08 | TEG | 5/0 | 30 | PWQ | 00 | 41 | 19U | Log Server | 16 | Log Server-16 | TEG | 1 | 1 | 多模跳线 | 1 | 10 | / | PWQ.00.39,02U:CW1-08:TEG-5/0/30 | PWQ.00.41,19U:Log Server-16:TEG-1/1
PWQ | 00 | 39 | 02U | CW1 | 08 | CW1-08 | TEG | 5/0 | 31 | PWQ | 00 | 41 | 22U | Log Server | 17 | Log Server-17 | TEG | 1 | 1 | 多模跳线 | 1 | 10 | / | PWQ.00.39,02U:CW1-08:TEG-5/0/31 | PWQ.00.41,22U:Log Server-17:TEG-1/1
PWQ | 00 | 39 | 02U | CW1 | 08 | CW1-08 | TEG | 5/0 | 32 | PWQ | 00 | 41 | 24U | Log Server | 18 | Log Server-18 | TEG | 1 | 1 | 多模跳线 | 1 | 10 | / | PWQ.00.39,02U:CW1-08:TEG-5/0/32 | PWQ.00.41,24U:Log Server-18:TEG-1/1
PWQ | 00 | 39 | 02U | CW1 | 08 | CW1-08 | TEG | 5/0 | 33 | PWQ | 00 | 41 | 27U | Log Server | 19 | Log Server-19 | TEG | 1 | 1 | 多模跳线 | 1 | 10 | / | PWQ.00.39,02U:CW1-08:TEG-5/0/33 | PWQ.00.41,27U:Log Server-19:TEG-1/1
PWQ | 00 | 39 | 02U | CW1 | 08 | CW1-08 | TEG | 5/0 | 34 | PWQ | 00 | 42 | 02U | Log Server | 20 | Log Server-20 | TEG | 1 | 1 | 多模跳线 | 1 | 21 | A | PWQ.00.39,02U:CW1-08:TEG-5/0/34 | PWQ.00.42,02U:Log Server-20:TEG-1/1
PWQ | 00 | 39 | 02U | CW1 | 08 | CW1-08 | TEG | 5/0 | 35 | PWQ | 00 | 42 | 04U | Log Server | 21 | Log Server-21 | TEG | 1 | 1 | 多模跳线 | 1 | 21 | A | PWQ.00.39,02U:CW1-08:TEG-5/0/35 | PWQ.00.42,04U:Log Server-21:TEG-1/1
PWQ | 00 | 39 | 02U | CW1 | 08 | CW1-08 | TEG | 5/0 | 36 | PWQ | 00 | 42 | 07U | Log Server | 22 | Log Server-22 | TEG | 1 | 1 | 多模跳线 | 1 | 21 | A | PWQ.00.39,02U:CW1-08:TEG-5/0/36 | PWQ.00.42,07U:Log Server-22:TEG-1/1
PWQ | 00 | 39 | 02U | CW1 | 08 | CW1-08 | TEG | 5/0 | 37 | PWQ | 00 | 42 | 09U | Log Server | 23 | Log Server-23 | TEG | 1 | 1 | 多模跳线 | 1 | 21 | A | PWQ.00.39,02U:CW1-08:TEG-5/0/37 | PWQ.00.42,09U:Log Server-23:TEG-1/1
PWQ | 00 | 39 | 02U | CW1 | 08 | CW1-08 | TEG | 5/0 | 38 | PWQ | 00 | 42 | 12U | Log Server | 24 | Log Server-24 | TEG | 1 | 1 | 多模跳线 | 1 | 21 | A | PWQ.00.39,02U:CW1-08:TEG-5/0/38 | PWQ.00.42,12U:Log Server-24:TEG-1/1
PWQ | 00 | 39 | 02U | CW1 | 08 | CW1-08 | TEG | 5/0 | 39 | PWQ | 00 | 42 | 14U | Log Server | 25 | Log Server-25 | TEG | 1 | 1 | 多模跳线 | 1 | 21 | A | PWQ.00.39,02U:CW1-08:TEG-5/0/39 | PWQ.00.42,14U:Log Server-25:TEG-1/1
PWQ | 00 | 39 | 02U | CW1 | 08 | CW1-08 | TEG | 5/0 | 40 | PWQ | 00 | 42 | 17U | Log Server | 26 | Log Server-26 | TEG | 1 | 1 | 多模跳线 | 1 | 21 | A | PWQ.00.39,02U:CW1-08:TEG-5/0/40 | PWQ.00.42,17U:Log Server-26:TEG-1/1
PWQ | 00 | 39 | 02U | CW1 | 08 | CW1-08 | TEG | 5/0 | 41 | PWQ | 00 | 42 | 19U | Log Server | 27 | Log Server-27 | TEG | 1 | 1 | 多模跳线 | 1 | 21 | A | PWQ.00.39,02U:CW1-08:TEG-5/0/41 | PWQ.00.42,19U:Log Server-27:TEG-1/1
PWQ | 00 | 39 | 02U | CW1 | 08 | CW1-08 | TEG | 5/0 | 42 | PWQ | 00 | 42 | 22U | Log Server | 28 | Log Server-28 | TEG | 1 | 1 | 多模跳线 | 1 | 21 | A | PWQ.00.39,02U:CW1-08:TEG-5/0/42 | PWQ.00.42,22U:Log Server-28:TEG-1/1
PWQ | 00 | 39 | 02U | CW1 | 08 | CW1-08 | TEG | 5/0 | 43 | PWQ | 00 | 42 | 24U | Log Server | 29 | Log Server-29 | TEG | 1 | 1 | 多模跳线 | 1 | 21 | A | PWQ.00.39,02U:CW1-08:TEG-5/0/43 | PWQ.00.42,24U:Log Server-29:TEG-1/1
PWQ | 00 | 39 | 02U | CW1 | 08 | CW1-08 | TEG | 5/0 | 44 | PWQ | 00 | 42 | 27U | Log Server | 30 | Log Server-30 | TEG | 1 | 1 | 多模跳线 | 1 | 21 | A | PWQ.00.39,02U:CW1-08:TEG-5/0/44 | PWQ.00.42,27U:Log Server-30:TEG-1/1
PWQ | 00 | 39 | 02U | CW1 | 08 | CW1-08 | TEG | 5/0 | 45 | PWQ | 00 | 43 | 02U | Log Server | 31 | Log Server-31 | TEG | 1 | 1 | 多模跳线 | 1 | 21 | A | PWQ.00.39,02U:CW1-08:TEG-5/0/45 | PWQ.00.43,02U:Log Server-31:TEG-1/1
PWQ | 00 | 39 | 02U | CW1 | 08 | CW1-08 | TEG | 5/0 | 46 | PWQ | 00 | 43 | 04U | Log Server | 32 | Log Server-32 | TEG | 1 | 1 | 多模跳线 | 1 | 21 | A | PWQ.00.39,02U:CW1-08:TEG-5/0/46 | PWQ.00.43,04U:Log Server-32:TEG-1/1
PWQ | 00 | 39 | 02U | CW1 | 08 | CW1-08 | TEG | 5/0 | 47 | PWQ | 00 | 43 | 07U | Log Server | 33 | Log Server-33 | TEG | 1 | 1 | 多模跳线 | 1 | 21 | A | PWQ.00.39,02U:CW1-08:TEG-5/0/47 | PWQ.00.43,07U:Log Server-33:TEG-1/1
PWQ | 00 | 39 | 02U | CW1 | 08 | CW1-08 | TEG | 7/0 | 00 | PWQ | 00 | 43 | 09U | Log Server | 34 | Log Server-34 | TEG | 1 | 1 | 多模跳线 | 1 | 21 | A | PWQ.00.39,02U:CW1-08:TEG-7/0/00 | PWQ.00.43,09U:Log Server-34:TEG-1/1
PWQ | 00 | 39 | 02U | CW1 | 08 | CW1-08 | TEG | 7/0 | 01 | PWQ | 00 | 43 | 12U | Log Server | 35 | Log Server-35 | TEG | 1 | 1 | 多模跳线 | 1 | 21 | A | PWQ.00.39,02U:CW1-08:TEG-7/0/01 | PWQ.00.43,12U:Log Server-35:TEG-1/1
PWQ | 00 | 39 | 02U | CW1 | 08 | CW1-08 | TEG | 7/0 | 02 | PWQ | 00 | 43 | 14U | Log Server | 36 | Log Server-36 | TEG | 1 | 1 | 多模跳线 | 1 | 21 | A | PWQ.00.39,02U:CW1-08:TEG-7/0/02 | PWQ.00.43,14U:Log Server-36:TEG-1/1
PWQ | 00 | 39 | 02U | CW1 | 08 | CW1-08 | TEG | 7/0 | 03 | PWQ | 00 | 43 | 17U | Log Server | 37 | Log Server-37 | TEG | 1 | 1 | 多模跳线 | 1 | 21 | A | PWQ.00.39,02U:CW1-08:TEG-7/0/03 | PWQ.00.43,17U:Log Server-37:TEG-1/1
PWQ | 00 | 39 | 02U | CW1 | 08 | CW1-08 | TEG | 7/0 | 04 | PWQ | 00 | 43 | 19U | Log Server | 38 | Log Server-38 | TEG | 1 | 1 | 多模跳线 | 1 | 21 | A | PWQ.00.39,02U:CW1-08:TEG-7/0/04 | PWQ.00.43,19U:Log Server-38:TEG-1/1
PWQ | 00 | 39 | 02U | CW1 | 08 | CW1-08 | TEG | 7/0 | 05 | PWQ | 00 | 43 | 22U | Log Server | 39 | Log Server-39 | TEG | 1 | 1 | 多模跳线 | 1 | 21 | A | PWQ.00.39,02U:CW1-08:TEG-7/0/05 | PWQ.00.43,22U:Log Server-39:TEG-1/1
PWQ | 00 | 40 | 38U | SW1 | 11 | SW1-11 | EG | 1 | 01 | PWQ | 00 | 40 | 02U | NMS Server | 01 | NMS Server-01 | EG | 1 | 1 | Cat.6 | 1 | 3 | / | PWQ.00.40,38U:SW1-11:EG-1/01 | PWQ.00.40,02U:NMS Server-01:EG-1/1
PWQ | 00 | 40 | 38U | SW1 | 11 | SW1-11 | EG | 1 | 02 | PWQ | 00 | 40 | 04U | NMS Server | 02 | NMS Server-02 | EG | 1 | 1 | Cat.6 | 1 | 3 | / | PWQ.00.40,38U:SW1-11:EG-1/02 | PWQ.00.40,04U:NMS Server-02:EG-1/1
PWQ | 00 | 40 | 38U | SW1 | 11 | SW1-11 | EG | 1 | 03 | PWQ | 00 | 40 | 07U | NMS Server | 03 | NMS Server-03 | EG | 1 | 1 | Cat.6 | 1 | 3 | / | PWQ.00.40,38U:SW1-11:EG-1/03 | PWQ.00.40,07U:NMS Server-03:EG-1/1
PWQ | 00 | 40 | 38U | SW1 | 11 | SW1-11 | EG | 1 | 04 | PWQ | 00 | 40 | 09U | Log Server | 01 | Log Server-01 | EG | 1 | 1 | Cat.6 | 1 | 3 | / | PWQ.00.40,38U:SW1-11:EG-1/04 | PWQ.00.40,09U:Log Server-01:EG-1/1
PWQ | 00 | 40 | 38U | SW1 | 11 | SW1-11 | EG | 1 | 05 | PWQ | 00 | 40 | 12U | Log Server | 02 | Log Server-02 | EG | 1 | 1 | Cat.6 | 1 | 3 | / | PWQ.00.40,38U:SW1-11:EG-1/05 | PWQ.00.40,12U:Log Server-02:EG-1/1
PWQ | 00 | 40 | 38U | SW1 | 11 | SW1-11 | EG | 1 | 06 | PWQ | 00 | 40 | 14U | Log Server | 03 | Log Server-03 | EG | 1 | 1 | Cat.6 | 1 | 3 | / | PWQ.00.40,38U:SW1-11:EG-1/06 | PWQ.00.40,14U:Log Server-03:EG-1/1
PWQ | 00 | 40 | 38U | SW1 | 11 | SW1-11 | EG | 1 | 07 | PWQ | 00 | 40 | 17U | Log Server | 04 | Log Server-04 | EG | 1 | 1 | Cat.6 | 1 | 3 | / | PWQ.00.40,38U:SW1-11:EG-1/07 | PWQ.00.40,17U:Log Server-04:EG-1/1
PWQ | 00 | 40 | 38U | SW1 | 11 | SW1-11 | EG | 1 | 08 | PWQ | 00 | 40 | 19U | Log Server | 05 | Log Server-05 | EG | 1 | 1 | Cat.6 | 1 | 3 | / | PWQ.00.40,38U:SW1-11:EG-1/08 | PWQ.00.40,19U:Log Server-05:EG-1/1
PWQ | 00 | 40 | 38U | SW1 | 11 | SW1-11 | EG | 1 | 09 | PWQ | 00 | 40 | 22U | Log Server | 06 | Log Server-06 | EG | 1 | 1 | Cat.6 | 1 | 3 | / | PWQ.00.40,38U:SW1-11:EG-1/09 | PWQ.00.40,22U:Log Server-06:EG-1/1
PWQ | 00 | 40 | 38U | SW1 | 11 | SW1-11 | EG | 1 | 10 | PWQ | 00 | 40 | 24U | Log Server | 07 | Log Server-07 | EG | 1 | 1 | Cat.6 | 1 | 3 | / | PWQ.00.40,38U:SW1-11:EG-1/10 | PWQ.00.40,24U:Log Server-07:EG-1/1
PWQ | 00 | 40 | 38U | SW1 | 11 | SW1-11 | EG | 1 | 11 | PWQ | 00 | 40 | 27U | Log Server | 08 | Log Server-08 | EG | 1 | 1 | Cat.6 | 1 | 3 | / | PWQ.00.40,38U:SW1-11:EG-1/11 | PWQ.00.40,27U:Log Server-08:EG-1/1
PWQ | 00 | 40 | 38U | SW1 | 11 | SW1-11 | EG | 1 | 12 | PWQ | 00 | 41 | 02U | Log Server | 09 | Log Server-09 | EG | 1 | 1 | Cat.6 | 1 | 9 | / | PWQ.00.40,38U:SW1-11:EG-1/12 | PWQ.00.41,02U:Log Server-09:EG-1/1
PWQ | 00 | 40 | 38U | SW1 | 11 | SW1-11 | EG | 1 | 13 | PWQ | 00 | 41 | 04U | Log Server | 10 | Log Server-10 | EG | 1 | 1 | Cat.6 | 1 | 9 | / | PWQ.00.40,38U:SW1-11:EG-1/13 | PWQ.00.41,04U:Log Server-10:EG-1/1
PWQ | 00 | 40 | 38U | SW1 | 11 | SW1-11 | EG | 1 | 14 | PWQ | 00 | 41 | 07U | Log Server | 11 | Log Server-11 | EG | 1 | 1 | Cat.6 | 1 | 9 | / | PWQ.00.40,38U:SW1-11:EG-1/14 | PWQ.00.41,07U:Log Server-11:EG-1/1
PWQ | 00 | 40 | 38U | SW1 | 11 | SW1-11 | EG | 1 | 15 | PWQ | 00 | 41 | 09U | Log Server | 12 | Log Server-12 | EG | 1 | 1 | Cat.6 | 1 | 9 | / | PWQ.00.40,38U:SW1-11:EG-1/15 | PWQ.00.41,09U:Log Server-12:EG-1/1
PWQ | 00 | 40 | 38U | SW1 | 11 | SW1-11 | EG | 1 | 16 | PWQ | 00 | 41 | 12U | Log Server | 13 | Log Server-13 | EG | 1 | 1 | Cat.6 | 1 | 9 | / | PWQ.00.40,38U:SW1-11:EG-1/16 | PWQ.00.41,12U:Log Server-13:EG-1/1
PWQ | 00 | 40 | 38U | SW1 | 11 | SW1-11 | EG | 1 | 17 | PWQ | 00 | 41 | 14U | Log Server | 14 | Log Server-14 | EG | 1 | 1 | Cat.6 | 1 | 9 | / | PWQ.00.40,38U:SW1-11:EG-1/17 | PWQ.00.41,14U:Log Server-14:EG-1/1
PWQ | 00 | 40 | 38U | SW1 | 11 | SW1-11 | EG | 1 | 18 | PWQ | 00 | 41 | 17U | Log Server | 15 | Log Server-15 | EG | 1 | 1 | Cat.6 | 1 | 9 | / | PWQ.00.40,38U:SW1-11:EG-1/18 | PWQ.00.41,17U:Log Server-15:EG-1/1
PWQ | 00 | 40 | 38U | SW1 | 11 | SW1-11 | EG | 1 | 19 | PWQ | 00 | 41 | 19U | Log Server | 16 | Log Server-16 | EG | 1 | 1 | Cat.6 | 1 | 9 | / | PWQ.00.40,38U:SW1-11:EG-1/19 | PWQ.00.41,19U:Log Server-16:EG-1/1
PWQ | 00 | 40 | 38U | SW1 | 11 | SW1-11 | EG | 1 | 20 | PWQ | 00 | 41 | 22U | Log Server | 17 | Log Server-17 | EG | 1 | 1 | Cat.6 | 1 | 9 | / | PWQ.00.40,38U:SW1-11:EG-1/20 | PWQ.00.41,22U:Log Server-17:EG-1/1
PWQ | 00 | 40 | 38U | SW1 | 11 | SW1-11 | EG | 1 | 21 | PWQ | 00 | 41 | 24U | Log Server | 18 | Log Server-18 | EG | 1 | 1 | Cat.6 | 1 | 9 | / | PWQ.00.40,38U:SW1-11:EG-1/21 | PWQ.00.41,24U:Log Server-18:EG-1/1
PWQ | 00 | 40 | 38U | SW1 | 11 | SW1-11 | EG | 1 | 22 | PWQ | 00 | 41 | 27U | Log Server | 19 | Log Server-19 | EG | 1 | 1 | Cat.6 | 1 | 9 | / | PWQ.00.40,38U:SW1-11:EG-1/22 | PWQ.00.41,27U:Log Server-19:EG-1/1
PWQ | 00 | 40 | 38U | SW1 | 11 | SW1-11 | EG | 1 | 23 | PWQ | 00 | 42 | 02U | Log Server | 20 | Log Server-20 | EG | 1 | 1 | Cat.6 | 1 | 22 | / | PWQ.00.40,38U:SW1-11:EG-1/23 | PWQ.00.42,02U:Log Server-20:EG-1/1
PWQ | 00 | 40 | 38U | SW1 | 11 | SW1-11 | EG | 1 | 24 | PWQ | 00 | 42 | 04U | Log Server | 21 | Log Server-21 | EG | 1 | 1 | Cat.6 | 1 | 22 | / | PWQ.00.40,38U:SW1-11:EG-1/24 | PWQ.00.42,04U:Log Server-21:EG-1/1
PWQ | 00 | 40 | 38U | SW1 | 11 | SW1-11 | EG | 1 | 25 | PWQ | 00 | 42 | 07U | Log Server | 22 | Log Server-22 | EG | 1 | 1 | Cat.6 | 1 | 22 | / | PWQ.00.40,38U:SW1-11:EG-1/25 | PWQ.00.42,07U:Log Server-22:EG-1/1
PWQ | 00 | 40 | 38U | SW1 | 11 | SW1-11 | EG | 1 | 26 | PWQ | 00 | 42 | 09U | Log Server | 23 | Log Server-23 | EG | 1 | 1 | Cat.6 | 1 | 22 | / | PWQ.00.40,38U:SW1-11:EG-1/26 | PWQ.00.42,09U:Log Server-23:EG-1/1
PWQ | 00 | 40 | 38U | SW1 | 11 | SW1-11 | EG | 1 | 27 | PWQ | 00 | 42 | 12U | Log Server | 24 | Log Server-24 | EG | 1 | 1 | Cat.6 | 1 | 22 | / | PWQ.00.40,38U:SW1-11:EG-1/27 | PWQ.00.42,12U:Log Server-24:EG-1/1
PWQ | 00 | 40 | 38U | SW1 | 11 | SW1-11 | EG | 1 | 28 | PWQ | 00 | 42 | 14U | Log Server | 25 | Log Server-25 | EG | 1 | 1 | Cat.6 | 1 | 22 | / | PWQ.00.40,38U:SW1-11:EG-1/28 | PWQ.00.42,14U:Log Server-25:EG-1/1
PWQ | 00 | 40 | 38U | SW1 | 11 | SW1-11 | EG | 1 | 29 | PWQ | 00 | 42 | 17U | Log Server | 26 | Log Server-26 | EG | 1 | 1 | Cat.6 | 1 | 22 | / | PWQ.00.40,38U:SW1-11:EG-1/29 | PWQ.00.42,17U:Log Server-26:EG-1/1
PWQ | 00 | 40 | 38U | SW1 | 11 | SW1-11 | EG | 1 | 30 | PWQ | 00 | 42 | 19U | Log Server | 27 | Log Server-27 | EG | 1 | 1 | Cat.6 | 1 | 22 | / | PWQ.00.40,38U:SW1-11:EG-1/30 | PWQ.00.42,19U:Log Server-27:EG-1/1
PWQ | 00 | 40 | 38U | SW1 | 11 | SW1-11 | EG | 1 | 31 | PWQ | 00 | 42 | 22U | Log Server | 28 | Log Server-28 | EG | 1 | 1 | Cat.6 | 1 | 22 | / | PWQ.00.40,38U:SW1-11:EG-1/31 | PWQ.00.42,22U:Log Server-28:EG-1/1
PWQ | 00 | 40 | 38U | SW1 | 11 | SW1-11 | EG | 1 | 32 | PWQ | 00 | 42 | 24U | Log Server | 29 | Log Server-29 | EG | 1 | 1 | Cat.6 | 1 | 22 | / | PWQ.00.40,38U:SW1-11:EG-1/32 | PWQ.00.42,24U:Log Server-29:EG-1/1
PWQ | 00 | 40 | 38U | SW1 | 11 | SW1-11 | EG | 1 | 33 | PWQ | 00 | 42 | 27U | Log Server | 30 | Log Server-30 | EG | 1 | 1 | Cat.6 | 1 | 22 | / | PWQ.00.40,38U:SW1-11:EG-1/33 | PWQ.00.42,27U:Log Server-30:EG-1/1
PWQ | 00 | 40 | 38U | SW1 | 11 | SW1-11 | EG | 1 | 34 | PWQ | 00 | 43 | 02U | Log Server | 31 | Log Server-31 | EG | 1 | 1 | Cat.6 | 1 | 23 | / | PWQ.00.40,38U:SW1-11:EG-1/34 | PWQ.00.43,02U:Log Server-31:EG-1/1
PWQ | 00 | 40 | 38U | SW1 | 11 | SW1-11 | EG | 1 | 35 | PWQ | 00 | 43 | 04U | Log Server | 32 | Log Server-32 | EG | 1 | 1 | Cat.6 | 1 | 23 | / | PWQ.00.40,38U:SW1-11:EG-1/35 | PWQ.00.43,04U:Log Server-32:EG-1/1
PWQ | 00 | 40 | 38U | SW1 | 11 | SW1-11 | EG | 1 | 36 | PWQ | 00 | 43 | 07U | Log Server | 33 | Log Server-33 | EG | 1 | 1 | Cat.6 | 1 | 23 | / | PWQ.00.40,38U:SW1-11:EG-1/36 | PWQ.00.43,07U:Log Server-33:EG-1/1
PWQ | 00 | 40 | 38U | SW1 | 11 | SW1-11 | EG | 1 | 37 | PWQ | 00 | 43 | 09U | Log Server | 34 | Log Server-34 | EG | 1 | 1 | Cat.6 | 1 | 23 | / | PWQ.00.40,38U:SW1-11:EG-1/37 | PWQ.00.43,09U:Log Server-34:EG-1/1
PWQ | 00 | 40 | 38U | SW1 | 11 | SW1-11 | EG | 1 | 38 | PWQ | 00 | 43 | 12U | Log Server | 35 | Log Server-35 | EG | 1 | 1 | Cat.6 | 1 | 23 | / | PWQ.00.40,38U:SW1-11:EG-1/38 | PWQ.00.43,12U:Log Server-35:EG-1/1
PWQ | 00 | 40 | 38U | SW1 | 11 | SW1-11 | EG | 1 | 39 | PWQ | 00 | 43 | 14U | Log Server | 36 | Log Server-36 | EG | 1 | 1 | Cat.6 | 1 | 23 | / | PWQ.00.40,38U:SW1-11:EG-1/39 | PWQ.00.43,14U:Log Server-36:EG-1/1
PWQ | 00 | 40 | 38U | SW1 | 11 | SW1-11 | EG | 1 | 40 | PWQ | 00 | 43 | 17U | Log Server | 37 | Log Server-37 | EG | 1 | 1 | Cat.6 | 1 | 23 | / | PWQ.00.40,38U:SW1-11:EG-1/40 | PWQ.00.43,17U:Log Server-37:EG-1/1
PWQ | 00 | 40 | 38U | SW1 | 11 | SW1-11 | EG | 1 | 41 | PWQ | 00 | 43 | 19U | Log Server | 38 | Log Server-38 | EG | 1 | 1 | Cat.6 | 1 | 23 | / | PWQ.00.40,38U:SW1-11:EG-1/41 | PWQ.00.43,19U:Log Server-38:EG-1/1
PWQ | 00 | 40 | 38U | SW1 | 11 | SW1-11 | EG | 1 | 42 | PWQ | 00 | 43 | 22U | Log Server | 39 | Log Server-39 | EG | 1 | 1 | Cat.6 | 1 | 23 | / | PWQ.00.40,38U:SW1-11:EG-1/42 | PWQ.00.43,22U:Log Server-39:EG-1/1
PWQ | 00 | 44 | 20U | SM-BOX | 1 | SM-BOX-1 | TEG | A | 1 | PWQ | 00 | 44 | 42U | SM | ODF | SM-ODF | TEG | 1 | 01 | 单模跳线 | 1 | 3 | / | PWQ.00.44,20U:SM-BOX-1:TEG-A/1 | PWQ.00.44,42U:SM-ODF:TEG-1/01 | Tera-01
PWQ | 00 | 44 | 20U | SM-BOX | 1 | SM-BOX-1 | TEG | A | 2 | PWQ | 00 | 44 | 42U | SM | ODF | SM-ODF | TEG | 1 | 02 | 单模跳线 | 1 | 3 | / | PWQ.00.44,20U:SM-BOX-1:TEG-A/2 | PWQ.00.44,42U:SM-ODF:TEG-1/02
PWQ | 00 | 44 | 20U | SM-BOX | 1 | SM-BOX-1 | TEG | A | 3 | PWQ | 00 | 44 | 42U | SM | ODF | SM-ODF | TEG | 1 | 03 | 单模跳线 | 1 | 3 | / | PWQ.00.44,20U:SM-BOX-1:TEG-A/3 | PWQ.00.44,42U:SM-ODF:TEG-1/03
PWQ | 00 | 44 | 20U | SM-BOX | 1 | SM-BOX-1 | TEG | A | 4 | PWQ | 00 | 44 | 42U | SM | ODF | SM-ODF | TEG | 1 | 04 | 单模跳线 | 1 | 3 | / | PWQ.00.44,20U:SM-BOX-1:TEG-A/4 | PWQ.00.44,42U:SM-ODF:TEG-1/04
PWQ | 00 | 44 | 20U | SM-BOX | 1 | SM-BOX-1 | TEG | B | 1 | PWQ | 00 | 44 | 42U | SM | ODF | SM-ODF | TEG | 1 | 05 | 单模跳线 | 1 | 3 | / | PWQ.00.44,20U:SM-BOX-1:TEG-B/1 | PWQ.00.44,42U:SM-ODF:TEG-1/05
PWQ | 00 | 44 | 20U | SM-BOX | 1 | SM-BOX-1 | TEG | B | 2 | PWQ | 00 | 44 | 42U | SM | ODF | SM-ODF | TEG | 1 | 06 | 单模跳线 | 1 | 3 | / | PWQ.00.44,20U:SM-BOX-1:TEG-B/2 | PWQ.00.44,42U:SM-ODF:TEG-1/06
PWQ | 00 | 44 | 20U | SM-BOX | 1 | SM-BOX-1 | TEG | B | 3 | PWQ | 00 | 44 | 42U | SM | ODF | SM-ODF | TEG | 1 | 07 | 单模跳线 | 1 | 3 | / | PWQ.00.44,20U:SM-BOX-1:TEG-B/3 | PWQ.00.44,42U:SM-ODF:TEG-1/07 | Tera-02
PWQ | 00 | 44 | 20U | SM-BOX | 1 | SM-BOX-1 | TEG | B | 4 | PWQ | 00 | 44 | 42U | SM | ODF | SM-ODF | TEG | 1 | 08 | 单模跳线 | 1 | 3 | / | PWQ.00.44,20U:SM-BOX-1:TEG-B/4 | PWQ.00.44,42U:SM-ODF:TEG-1/08
PWQ | 00 | 44 | 20U | SM-BOX | 1 | SM-BOX-1 | TEG | C | 1 | PWQ | 00 | 44 | 42U | SM | ODF | SM-ODF | TEG | 1 | 09 | 单模跳线 | 1 | 3 | / | PWQ.00.44,20U:SM-BOX-1:TEG-C/1 | PWQ.00.44,42U:SM-ODF:TEG-1/09
PWQ | 00 | 44 | 20U | SM-BOX | 1 | SM-BOX-1 | TEG | C | 2 | PWQ | 00 | 44 | 42U | SM | ODF | SM-ODF | TEG | 1 | 10 | 单模跳线 | 1 | 3 | / | PWQ.00.44,20U:SM-BOX-1:TEG-C/2 | PWQ.00.44,42U:SM-ODF:TEG-1/10
PWQ | 00 | 44 | 20U | SM-BOX | 1 | SM-BOX-1 | TEG | C | 3 | PWQ | 00 | 44 | 42U | SM | ODF | SM-ODF | TEG | 1 | 11 | 单模跳线 | 1 | 3 | / | PWQ.00.44,20U:SM-BOX-1:TEG-C/3 | PWQ.00.44,42U:SM-ODF:TEG-1/11
PWQ | 00 | 44 | 20U | SM-BOX | 1 | SM-BOX-1 | TEG | C | 4 | PWQ | 00 | 44 | 42U | SM | ODF | SM-ODF | TEG | 1 | 12 | 单模跳线 | 1 | 3 | / | PWQ.00.44,20U:SM-BOX-1:TEG-C/4 | PWQ.00.44,42U:SM-ODF:TEG-1/12
PWQ | 00 | 44 | 20U | SM-BOX | 1 | SM-BOX-1 | TEG | D | 1 | PWQ | 00 | 44 | 42U | SM | ODF | SM-ODF | TEG | 1 | 13 | 单模跳线 | 1 | 3 | / | PWQ.00.44,20U:SM-BOX-1:TEG-D/1 | PWQ.00.44,42U:SM-ODF:TEG-1/13 | Tera-03
PWQ | 00 | 44 | 20U | SM-BOX | 1 | SM-BOX-1 | TEG | D | 2 | PWQ | 00 | 44 | 42U | SM | ODF | SM-ODF | TEG | 1 | 14 | 单模跳线 | 1 | 3 | / | PWQ.00.44,20U:SM-BOX-1:TEG-D/2 | PWQ.00.44,42U:SM-ODF:TEG-1/14
PWQ | 00 | 44 | 20U | SM-BOX | 1 | SM-BOX-1 | TEG | D | 3 | PWQ | 00 | 44 | 42U | SM | ODF | SM-ODF | TEG | 1 | 15 | 单模跳线 | 1 | 3 | / | PWQ.00.44,20U:SM-BOX-1:TEG-D/3 | PWQ.00.44,42U:SM-ODF:TEG-1/15
PWQ | 00 | 44 | 20U | SM-BOX | 1 | SM-BOX-1 | TEG | D | 4 | PWQ | 00 | 44 | 42U | SM | ODF | SM-ODF | TEG | 1 | 16 | 单模跳线 | 1 | 3 | / | PWQ.00.44,20U:SM-BOX-1:TEG-D/4 | PWQ.00.44,42U:SM-ODF:TEG-1/16
PWQ | 00 | 44 | 20U | SM-BOX | 1 | SM-BOX-1 | TEG | E | 1 | PWQ | 00 | 44 | 42U | SM | ODF | SM-ODF | TEG | 1 | 17 | 单模跳线 | 1 | 3 | / | PWQ.00.44,20U:SM-BOX-1:TEG-E/1 | PWQ.00.44,42U:SM-ODF:TEG-1/17
PWQ | 00 | 44 | 20U | SM-BOX | 1 | SM-BOX-1 | TEG | E | 2 | PWQ | 00 | 44 | 42U | SM | ODF | SM-ODF | TEG | 1 | 18 | 单模跳线 | 1 | 3 | / | PWQ.00.44,20U:SM-BOX-1:TEG-E/2 | PWQ.00.44,42U:SM-ODF:TEG-1/18
PWQ | 00 | 44 | 20U | SM-BOX | 1 | SM-BOX-1 | TEG | E | 3 | PWQ | 00 | 44 | 42U | SM | ODF | SM-ODF | TEG | 1 | 19 | 单模跳线 | 1 | 3 | / | PWQ.00.44,20U:SM-BOX-1:TEG-E/3 | PWQ.00.44,42U:SM-ODF:TEG-1/19 | Tera-04
PWQ | 00 | 44 | 20U | SM-BOX | 1 | SM-BOX-1 | TEG | E | 4 | PWQ | 00 | 44 | 42U | SM | ODF | SM-ODF | TEG | 1 | 20 | 单模跳线 | 1 | 3 | / | PWQ.00.44,20U:SM-BOX-1:TEG-E/4 | PWQ.00.44,42U:SM-ODF:TEG-1/20
PWQ | 00 | 44 | 20U | SM-BOX | 1 | SM-BOX-1 | TEG | F | 1 | PWQ | 00 | 44 | 42U | SM | ODF | SM-ODF | TEG | 1 | 21 | 单模跳线 | 1 | 3 | / | PWQ.00.44,20U:SM-BOX-1:TEG-F/1 | PWQ.00.44,42U:SM-ODF:TEG-1/21
PWQ | 00 | 44 | 20U | SM-BOX | 1 | SM-BOX-1 | TEG | F | 2 | PWQ | 00 | 44 | 42U | SM | ODF | SM-ODF | TEG | 1 | 22 | 单模跳线 | 1 | 3 | / | PWQ.00.44,20U:SM-BOX-1:TEG-F/2 | PWQ.00.44,42U:SM-ODF:TEG-1/22
PWQ | 00 | 44 | 20U | SM-BOX | 1 | SM-BOX-1 | TEG | F | 3 | PWQ | 00 | 44 | 42U | SM | ODF | SM-ODF | TEG | 1 | 23 | 单模跳线 | 1 | 3 | / | PWQ.00.44,20U:SM-BOX-1:TEG-F/3 | PWQ.00.44,42U:SM-ODF:TEG-1/23
PWQ | 00 | 44 | 20U | SM-BOX | 1 | SM-BOX-1 | TEG | F | 4 | PWQ | 00 | 44 | 42U | SM | ODF | SM-ODF | TEG | 1 | 24 | 单模跳线 | 1 | 3 | / | PWQ.00.44,20U:SM-BOX-1:TEG-F/4 | PWQ.00.44,42U:SM-ODF:TEG-1/24
PWQ | 00 | 44 | 20U | SM-BOX | 1 | SM-BOX-1 | TEG | G | 1 | PWQ | 00 | 44 | 41U | SM | ODF | SM-ODF | TEG | 1 | 01 | 单模跳线 | 1 | 3 | / | PWQ.00.44,20U:SM-BOX-1:TEG-G/1 | PWQ.00.44,41U:SM-ODF:TEG-1/01 | Tera-05
PWQ | 00 | 44 | 20U | SM-BOX | 1 | SM-BOX-1 | TEG | G | 2 | PWQ | 00 | 44 | 41U | SM | ODF | SM-ODF | TEG | 1 | 02 | 单模跳线 | 1 | 3 | / | PWQ.00.44,20U:SM-BOX-1:TEG-G/2 | PWQ.00.44,41U:SM-ODF:TEG-1/02
PWQ | 00 | 44 | 20U | SM-BOX | 1 | SM-BOX-1 | TEG | G | 3 | PWQ | 00 | 44 | 41U | SM | ODF | SM-ODF | TEG | 1 | 03 | 单模跳线 | 1 | 3 | / | PWQ.00.44,20U:SM-BOX-1:TEG-G/3 | PWQ.00.44,41U:SM-ODF:TEG-1/03
PWQ | 00 | 44 | 20U | SM-BOX | 1 | SM-BOX-1 | TEG | G | 4 | PWQ | 00 | 44 | 41U | SM | ODF | SM-ODF | TEG | 1 | 04 | 单模跳线 | 1 | 3 | / | PWQ.00.44,20U:SM-BOX-1:TEG-G/4 | PWQ.00.44,41U:SM-ODF:TEG-1/04
PWQ | 00 | 44 | 20U | SM-BOX | 1 | SM-BOX-1 | TEG | H | 1 | PWQ | 00 | 44 | 41U | SM | ODF | SM-ODF | TEG | 1 | 05 | 单模跳线 | 1 | 3 | / | PWQ.00.44,20U:SM-BOX-1:TEG-H/1 | PWQ.00.44,41U:SM-ODF:TEG-1/05
PWQ | 00 | 44 | 20U | SM-BOX | 1 | SM-BOX-1 | TEG | H | 2 | PWQ | 00 | 44 | 41U | SM | ODF | SM-ODF | TEG | 1 | 06 | 单模跳线 | 1 | 3 | / | PWQ.00.44,20U:SM-BOX-1:TEG-H/2 | PWQ.00.44,41U:SM-ODF:TEG-1/06
PWQ | 00 | 44 | 20U | SM-BOX | 1 | SM-BOX-1 | TEG | H | 3 | PWQ | 00 | 44 | 41U | SM | ODF | SM-ODF | TEG | 1 | 07 | 单模跳线 | 1 | 3 | / | PWQ.00.44,20U:SM-BOX-1:TEG-H/3 | PWQ.00.44,41U:SM-ODF:TEG-1/07 | Tera-06
PWQ | 00 | 44 | 20U | SM-BOX | 1 | SM-BOX-1 | TEG | H | 4 | PWQ | 00 | 44 | 41U | SM | ODF | SM-ODF | TEG | 1 | 08 | 单模跳线 | 1 | 3 | / | PWQ.00.44,20U:SM-BOX-1:TEG-H/4 | PWQ.00.44,41U:SM-ODF:TEG-1/08
PWQ | 00 | 44 | 20U | SM-BOX | 1 | SM-BOX-1 | TEG | I | 1 | PWQ | 00 | 44 | 41U | SM | ODF | SM-ODF | TEG | 1 | 09 | 单模跳线 | 1 | 3 | / | PWQ.00.44,20U:SM-BOX-1:TEG-I/1 | PWQ.00.44,41U:SM-ODF:TEG-1/09
PWQ | 00 | 44 | 20U | SM-BOX | 1 | SM-BOX-1 | TEG | I | 2 | PWQ | 00 | 44 | 41U | SM | ODF | SM-ODF | TEG | 1 | 10 | 单模跳线 | 1 | 3 | / | PWQ.00.44,20U:SM-BOX-1:TEG-I/2 | PWQ.00.44,41U:SM-ODF:TEG-1/10
PWQ | 00 | 44 | 20U | SM-BOX | 1 | SM-BOX-1 | TEG | I | 3 | PWQ | 00 | 44 | 41U | SM | ODF | SM-ODF | TEG | 1 | 11 | 单模跳线 | 1 | 3 | / | PWQ.00.44,20U:SM-BOX-1:TEG-I/3 | PWQ.00.44,41U:SM-ODF:TEG-1/11
PWQ | 00 | 44 | 20U | SM-BOX | 1 | SM-BOX-1 | TEG | I | 4 | PWQ | 00 | 44 | 41U | SM | ODF | SM-ODF | TEG | 1 | 12 | 单模跳线 | 1 | 3 | / | PWQ.00.44,20U:SM-BOX-1:TEG-I/4 | PWQ.00.44,41U:SM-ODF:TEG-1/12
PWQ | 00 | 44 | 20U | SM-BOX | 1 | SM-BOX-1 | TEG | J | 1 | PWQ | 00 | 44 | 41U | SM | ODF | SM-ODF | TEG | 1 | 13 | 单模跳线 | 1 | 3 | / | PWQ.00.44,20U:SM-BOX-1:TEG-J/1 | PWQ.00.44,41U:SM-ODF:TEG-1/13 | Tera-07
PWQ | 00 | 44 | 20U | SM-BOX | 1 | SM-BOX-1 | TEG | J | 2 | PWQ | 00 | 44 | 41U | SM | ODF | SM-ODF | TEG | 1 | 14 | 单模跳线 | 1 | 3 | / | PWQ.00.44,20U:SM-BOX-1:TEG-J/2 | PWQ.00.44,41U:SM-ODF:TEG-1/14
PWQ | 00 | 44 | 20U | SM-BOX | 1 | SM-BOX-1 | TEG | J | 3 | PWQ | 00 | 44 | 41U | SM | ODF | SM-ODF | TEG | 1 | 15 | 单模跳线 | 1 | 3 | / | PWQ.00.44,20U:SM-BOX-1:TEG-J/3 | PWQ.00.44,41U:SM-ODF:TEG-1/15
PWQ | 00 | 44 | 20U | SM-BOX | 1 | SM-BOX-1 | TEG | J | 4 | PWQ | 00 | 44 | 41U | SM | ODF | SM-ODF | TEG | 1 | 16 | 单模跳线 | 1 | 3 | / | PWQ.00.44,20U:SM-BOX-1:TEG-J/4 | PWQ.00.44,41U:SM-ODF:TEG-1/16
PWQ | 00 | 44 | 21U | SM-BOX | 2 | SM-BOX-2 | TEG | A | 1 | PWQ | 00 | 44 | 41U | SM | ODF | SM-ODF | TEG | 1 | 17 | 单模跳线 | 1 | 3 | / | PWQ.00.44,21U:SM-BOX-2:TEG-A/1 | PWQ.00.44,41U:SM-ODF:TEG-1/17
PWQ | 00 | 44 | 21U | SM-BOX | 2 | SM-BOX-2 | TEG | A | 2 | PWQ | 00 | 44 | 41U | SM | ODF | SM-ODF | TEG | 1 | 18 | 单模跳线 | 1 | 3 | / | PWQ.00.44,21U:SM-BOX-2:TEG-A/2 | PWQ.00.44,41U:SM-ODF:TEG-1/18
PWQ | 00 | 44 | 21U | SM-BOX | 2 | SM-BOX-2 | TEG | A | 3 | PWQ | 00 | 44 | 41U | SM | ODF | SM-ODF | TEG | 1 | 19 | 单模跳线 | 1 | 3 | / | PWQ.00.44,21U:SM-BOX-2:TEG-A/3 | PWQ.00.44,41U:SM-ODF:TEG-1/19 | Tera-08
PWQ | 00 | 44 | 21U | SM-BOX | 2 | SM-BOX-2 | TEG | A | 4 | PWQ | 00 | 44 | 41U | SM | ODF | SM-ODF | TEG | 1 | 20 | 单模跳线 | 1 | 3 | / | PWQ.00.44,21U:SM-BOX-2:TEG-A/4 | PWQ.00.44,41U:SM-ODF:TEG-1/20
PWQ | 00 | 44 | 21U | SM-BOX | 2 | SM-BOX-2 | TEG | B | 1 | PWQ | 00 | 44 | 41U | SM | ODF | SM-ODF | TEG | 1 | 21 | 单模跳线 | 1 | 3 | / | PWQ.00.44,21U:SM-BOX-2:TEG-B/1 | PWQ.00.44,41U:SM-ODF:TEG-1/21
PWQ | 00 | 44 | 21U | SM-BOX | 2 | SM-BOX-2 | TEG | B | 2 | PWQ | 00 | 44 | 41U | SM | ODF | SM-ODF | TEG | 1 | 22 | 单模跳线 | 1 | 3 | / | PWQ.00.44,21U:SM-BOX-2:TEG-B/2 | PWQ.00.44,41U:SM-ODF:TEG-1/22
PWQ | 00 | 44 | 21U | SM-BOX | 2 | SM-BOX-2 | TEG | B | 3 | PWQ | 00 | 44 | 41U | SM | ODF | SM-ODF | TEG | 1 | 23 | 单模跳线 | 1 | 3 | / | PWQ.00.44,21U:SM-BOX-2:TEG-B/3 | PWQ.00.44,41U:SM-ODF:TEG-1/23
PWQ | 00 | 44 | 21U | SM-BOX | 2 | SM-BOX-2 | TEG | B | 4 | PWQ | 00 | 44 | 41U | SM | ODF | SM-ODF | TEG | 1 | 24 | 单模跳线 | 1 | 3 | / | PWQ.00.44,21U:SM-BOX-2:TEG-B/4 | PWQ.00.44,41U:SM-ODF:TEG-1/24
PWQ | 00 | 44 | 21U | SM-BOX | 2 | SM-BOX-2 | TEG | C | 1 | PWQ | 00 | 44 | 40U | SM | ODF | SM-ODF | TEG | 1 | 01 | 单模跳线 | 1 | 3 | / | PWQ.00.44,21U:SM-BOX-2:TEG-C/1 | PWQ.00.44,40U:SM-ODF:TEG-1/01 | Tera-09
PWQ | 00 | 44 | 21U | SM-BOX | 2 | SM-BOX-2 | TEG | C | 2 | PWQ | 00 | 44 | 40U | SM | ODF | SM-ODF | TEG | 1 | 02 | 单模跳线 | 1 | 3 | / | PWQ.00.44,21U:SM-BOX-2:TEG-C/2 | PWQ.00.44,40U:SM-ODF:TEG-1/02
PWQ | 00 | 44 | 21U | SM-BOX | 2 | SM-BOX-2 | TEG | C | 3 | PWQ | 00 | 44 | 40U | SM | ODF | SM-ODF | TEG | 1 | 03 | 单模跳线 | 1 | 3 | / | PWQ.00.44,21U:SM-BOX-2:TEG-C/3 | PWQ.00.44,40U:SM-ODF:TEG-1/03
PWQ | 00 | 44 | 21U | SM-BOX | 2 | SM-BOX-2 | TEG | C | 4 | PWQ | 00 | 44 | 40U | SM | ODF | SM-ODF | TEG | 1 | 04 | 单模跳线 | 1 | 3 | / | PWQ.00.44,21U:SM-BOX-2:TEG-C/4 | PWQ.00.44,40U:SM-ODF:TEG-1/04
PWQ | 00 | 44 | 21U | SM-BOX | 2 | SM-BOX-2 | TEG | D | 1 | PWQ | 00 | 44 | 40U | SM | ODF | SM-ODF | TEG | 1 | 05 | 单模跳线 | 1 | 3 | / | PWQ.00.44,21U:SM-BOX-2:TEG-D/1 | PWQ.00.44,40U:SM-ODF:TEG-1/05
PWQ | 00 | 44 | 21U | SM-BOX | 2 | SM-BOX-2 | TEG | D | 2 | PWQ | 00 | 44 | 40U | SM | ODF | SM-ODF | TEG | 1 | 06 | 单模跳线 | 1 | 3 | / | PWQ.00.44,21U:SM-BOX-2:TEG-D/2 | PWQ.00.44,40U:SM-ODF:TEG-1/06
PWQ | 00 | 44 | 21U | SM-BOX | 2 | SM-BOX-2 | TEG | D | 3 | PWQ | 00 | 44 | 40U | SM | ODF | SM-ODF | TEG | 1 | 07 | 单模跳线 | 1 | 3 | / | PWQ.00.44,21U:SM-BOX-2:TEG-D/3 | PWQ.00.44,40U:SM-ODF:TEG-1/07 | Tera-10
PWQ | 00 | 44 | 21U | SM-BOX | 2 | SM-BOX-2 | TEG | D | 4 | PWQ | 00 | 44 | 40U | SM | ODF | SM-ODF | TEG | 1 | 08 | 单模跳线 | 1 | 3 | / | PWQ.00.44,21U:SM-BOX-2:TEG-D/4 | PWQ.00.44,40U:SM-ODF:TEG-1/08
PWQ | 00 | 44 | 21U | SM-BOX | 2 | SM-BOX-2 | TEG | E | 1 | PWQ | 00 | 44 | 40U | SM | ODF | SM-ODF | TEG | 1 | 09 | 单模跳线 | 1 | 3 | / | PWQ.00.44,21U:SM-BOX-2:TEG-E/1 | PWQ.00.44,40U:SM-ODF:TEG-1/09
PWQ | 00 | 44 | 21U | SM-BOX | 2 | SM-BOX-2 | TEG | E | 2 | PWQ | 00 | 44 | 40U | SM | ODF | SM-ODF | TEG | 1 | 10 | 单模跳线 | 1 | 3 | / | PWQ.00.44,21U:SM-BOX-2:TEG-E/2 | PWQ.00.44,40U:SM-ODF:TEG-1/10
PWQ | 00 | 44 | 21U | SM-BOX | 2 | SM-BOX-2 | TEG | E | 3 | PWQ | 00 | 44 | 40U | SM | ODF | SM-ODF | TEG | 1 | 11 | 单模跳线 | 1 | 3 | / | PWQ.00.44,21U:SM-BOX-2:TEG-E/3 | PWQ.00.44,40U:SM-ODF:TEG-1/11
PWQ | 00 | 44 | 21U | SM-BOX | 2 | SM-BOX-2 | TEG | E | 4 | PWQ | 00 | 44 | 40U | SM | ODF | SM-ODF | TEG | 1 | 12 | 单模跳线 | 1 | 3 | / | PWQ.00.44,21U:SM-BOX-2:TEG-E/4 | PWQ.00.44,40U:SM-ODF:TEG-1/12
PWQ | 00 | 44 | 21U | SM-BOX | 2 | SM-BOX-2 | TEG | F | 1 | PWQ | 00 | 44 | 40U | SM | ODF | SM-ODF | TEG | 1 | 13 | 单模跳线 | 1 | 3 | / | PWQ.00.44,21U:SM-BOX-2:TEG-F/1 | PWQ.00.44,40U:SM-ODF:TEG-1/13 | Tera-11
PWQ | 00 | 44 | 21U | SM-BOX | 2 | SM-BOX-2 | TEG | F | 2 | PWQ | 00 | 44 | 40U | SM | ODF | SM-ODF | TEG | 1 | 14 | 单模跳线 | 1 | 3 | / | PWQ.00.44,21U:SM-BOX-2:TEG-F/2 | PWQ.00.44,40U:SM-ODF:TEG-1/14
PWQ | 00 | 44 | 21U | SM-BOX | 2 | SM-BOX-2 | TEG | F | 3 | PWQ | 00 | 44 | 40U | SM | ODF | SM-ODF | TEG | 1 | 15 | 单模跳线 | 1 | 3 | / | PWQ.00.44,21U:SM-BOX-2:TEG-F/3 | PWQ.00.44,40U:SM-ODF:TEG-1/15
PWQ | 00 | 44 | 21U | SM-BOX | 2 | SM-BOX-2 | TEG | F | 4 | PWQ | 00 | 44 | 40U | SM | ODF | SM-ODF | TEG | 1 | 16 | 单模跳线 | 1 | 3 | / | PWQ.00.44,21U:SM-BOX-2:TEG-F/4 | PWQ.00.44,40U:SM-ODF:TEG-1/16
PWQ | 00 | 44 | 21U | SM-BOX | 2 | SM-BOX-2 | TEG | G | 1 | PWQ | 00 | 44 | 40U | SM | ODF | SM-ODF | TEG | 1 | 17 | 单模跳线 | 1 | 3 | / | PWQ.00.44,21U:SM-BOX-2:TEG-G/1 | PWQ.00.44,40U:SM-ODF:TEG-1/17
PWQ | 00 | 44 | 21U | SM-BOX | 2 | SM-BOX-2 | TEG | G | 2 | PWQ | 00 | 44 | 40U | SM | ODF | SM-ODF | TEG | 1 | 18 | 单模跳线 | 1 | 3 | / | PWQ.00.44,21U:SM-BOX-2:TEG-G/2 | PWQ.00.44,40U:SM-ODF:TEG-1/18
PWQ | 00 | 44 | 21U | SM-BOX | 2 | SM-BOX-2 | TEG | G | 3 | PWQ | 00 | 44 | 40U | SM | ODF | SM-ODF | TEG | 1 | 19 | 单模跳线 | 1 | 3 | / | PWQ.00.44,21U:SM-BOX-2:TEG-G/3 | PWQ.00.44,40U:SM-ODF:TEG-1/19 | Tera-12
PWQ | 00 | 44 | 21U | SM-BOX | 2 | SM-BOX-2 | TEG | G | 4 | PWQ | 00 | 44 | 40U | SM | ODF | SM-ODF | TEG | 1 | 20 | 单模跳线 | 1 | 3 | / | PWQ.00.44,21U:SM-BOX-2:TEG-G/4 | PWQ.00.44,40U:SM-ODF:TEG-1/20
PWQ | 00 | 44 | 21U | SM-BOX | 2 | SM-BOX-2 | TEG | H | 1 | PWQ | 00 | 44 | 40U | SM | ODF | SM-ODF | TEG | 1 | 21 | 单模跳线 | 1 | 3 | / | PWQ.00.44,21U:SM-BOX-2:TEG-H/1 | PWQ.00.44,40U:SM-ODF:TEG-1/21
PWQ | 00 | 44 | 21U | SM-BOX | 2 | SM-BOX-2 | TEG | H | 2 | PWQ | 00 | 44 | 40U | SM | ODF | SM-ODF | TEG | 1 | 22 | 单模跳线 | 1 | 3 | / | PWQ.00.44,21U:SM-BOX-2:TEG-H/2 | PWQ.00.44,40U:SM-ODF:TEG-1/22
PWQ | 00 | 44 | 21U | SM-BOX | 2 | SM-BOX-2 | TEG | H | 3 | PWQ | 00 | 44 | 40U | SM | ODF | SM-ODF | TEG | 1 | 23 | 单模跳线 | 1 | 3 | / | PWQ.00.44,21U:SM-BOX-2:TEG-H/3 | PWQ.00.44,40U:SM-ODF:TEG-1/23
PWQ | 00 | 44 | 21U | SM-BOX | 2 | SM-BOX-2 | TEG | H | 4 | PWQ | 00 | 44 | 40U | SM | ODF | SM-ODF | TEG | 1 | 24 | 单模跳线 | 1 | 3 | / | PWQ.00.44,21U:SM-BOX-2:TEG-H/4 | PWQ.00.44,40U:SM-ODF:TEG-1/24
PWQ | 00 | 44 | 21U | SM-BOX | 2 | SM-BOX-2 | TEG | I | 1 | PWQ | 00 | 44 | 39U | SM | ODF | SM-ODF | TEG | 1 | 01 | 单模跳线 | 1 | 3 | / | PWQ.00.44,21U:SM-BOX-2:TEG-I/1 | PWQ.00.44,39U:SM-ODF:TEG-1/01 | Tera-13
PWQ | 00 | 44 | 21U | SM-BOX | 2 | SM-BOX-2 | TEG | I | 2 | PWQ | 00 | 44 | 39U | SM | ODF | SM-ODF | TEG | 1 | 02 | 单模跳线 | 1 | 3 | / | PWQ.00.44,21U:SM-BOX-2:TEG-I/2 | PWQ.00.44,39U:SM-ODF:TEG-1/02
PWQ | 00 | 44 | 21U | SM-BOX | 2 | SM-BOX-2 | TEG | I | 3 | PWQ | 00 | 44 | 39U | SM | ODF | SM-ODF | TEG | 1 | 03 | 单模跳线 | 1 | 3 | / | PWQ.00.44,21U:SM-BOX-2:TEG-I/3 | PWQ.00.44,39U:SM-ODF:TEG-1/03
PWQ | 00 | 44 | 21U | SM-BOX | 2 | SM-BOX-2 | TEG | I | 4 | PWQ | 00 | 44 | 39U | SM | ODF | SM-ODF | TEG | 1 | 04 | 单模跳线 | 1 | 3 | / | PWQ.00.44,21U:SM-BOX-2:TEG-I/4 | PWQ.00.44,39U:SM-ODF:TEG-1/04
PWQ | 00 | 44 | 21U | SM-BOX | 2 | SM-BOX-2 | TEG | J | 1 | PWQ | 00 | 44 | 39U | SM | ODF | SM-ODF | TEG | 1 | 05 | 单模跳线 | 1 | 3 | / | PWQ.00.44,21U:SM-BOX-2:TEG-J/1 | PWQ.00.44,39U:SM-ODF:TEG-1/05
PWQ | 00 | 44 | 21U | SM-BOX | 2 | SM-BOX-2 | TEG | J | 2 | PWQ | 00 | 44 | 39U | SM | ODF | SM-ODF | TEG | 1 | 06 | 单模跳线 | 1 | 3 | / | PWQ.00.44,21U:SM-BOX-2:TEG-J/2 | PWQ.00.44,39U:SM-ODF:TEG-1/06
PWQ | 00 | 44 | 21U | SM-BOX | 2 | SM-BOX-2 | TEG | J | 3 | PWQ | 00 | 44 | 39U | SM | ODF | SM-ODF | TEG | 1 | 07 | 单模跳线 | 1 | 3 | / | PWQ.00.44,21U:SM-BOX-2:TEG-J/3 | PWQ.00.44,39U:SM-ODF:TEG-1/07 | Tera-14
PWQ | 00 | 44 | 21U | SM-BOX | 2 | SM-BOX-2 | TEG | J | 4 | PWQ | 00 | 44 | 39U | SM | ODF | SM-ODF | TEG | 1 | 08 | 单模跳线 | 1 | 3 | / | PWQ.00.44,21U:SM-BOX-2:TEG-J/4 | PWQ.00.44,39U:SM-ODF:TEG-1/08
PWQ | 00 | 44 | 22U | SM-BOX | 3 | SM-BOX-3 | TEG | A | 1 | PWQ | 00 | 44 | 39U | SM | ODF | SM-ODF | TEG | 1 | 09 | 单模跳线 | 1 | 3 | / | PWQ.00.44,22U:SM-BOX-3:TEG-A/1 | PWQ.00.44,39U:SM-ODF:TEG-1/09
PWQ | 00 | 44 | 22U | SM-BOX | 3 | SM-BOX-3 | TEG | A | 2 | PWQ | 00 | 44 | 39U | SM | ODF | SM-ODF | TEG | 1 | 10 | 单模跳线 | 1 | 3 | / | PWQ.00.44,22U:SM-BOX-3:TEG-A/2 | PWQ.00.44,39U:SM-ODF:TEG-1/10
PWQ | 00 | 44 | 23U | MM-BOX | 1 | MM-BOX-1 | TEG | A | 1 | PWQ | 00 | 45 | 42U | MM | ODF | MM-ODF | TEG | 1 | 01 | 多模跳线 | 1 | 10 | / | PWQ.00.44,23U:MM-BOX-1:TEG-A/1 | PWQ.00.45,42U:MM-ODF:TEG-1/01 | ADC-01
PWQ | 00 | 44 | 23U | MM-BOX | 1 | MM-BOX-1 | TEG | A | 2 | PWQ | 00 | 45 | 42U | MM | ODF | MM-ODF | TEG | 1 | 02 | 多模跳线 | 1 | 10 | / | PWQ.00.44,23U:MM-BOX-1:TEG-A/2 | PWQ.00.45,42U:MM-ODF:TEG-1/02
PWQ | 00 | 44 | 23U | MM-BOX | 1 | MM-BOX-1 | TEG | A | 3 | PWQ | 00 | 45 | 42U | MM | ODF | MM-ODF | TEG | 1 | 03 | 多模跳线 | 1 | 10 | / | PWQ.00.44,23U:MM-BOX-1:TEG-A/3 | PWQ.00.45,42U:MM-ODF:TEG-1/03
PWQ | 00 | 44 | 23U | MM-BOX | 1 | MM-BOX-1 | TEG | A | 4 | PWQ | 00 | 45 | 42U | MM | ODF | MM-ODF | TEG | 1 | 04 | 多模跳线 | 1 | 10 | / | PWQ.00.44,23U:MM-BOX-1:TEG-A/4 | PWQ.00.45,42U:MM-ODF:TEG-1/04
PWQ | 00 | 44 | 23U | MM-BOX | 1 | MM-BOX-1 | TEG | B | 1 | PWQ | 00 | 45 | 42U | MM | ODF | MM-ODF | TEG | 1 | 05 | 多模跳线 | 1 | 10 | / | PWQ.00.44,23U:MM-BOX-1:TEG-B/1 | PWQ.00.45,42U:MM-ODF:TEG-1/05 | ADC-02
PWQ | 00 | 44 | 23U | MM-BOX | 1 | MM-BOX-1 | TEG | B | 2 | PWQ | 00 | 45 | 42U | MM | ODF | MM-ODF | TEG | 1 | 06 | 多模跳线 | 1 | 10 | / | PWQ.00.44,23U:MM-BOX-1:TEG-B/2 | PWQ.00.45,42U:MM-ODF:TEG-1/06
PWQ | 00 | 44 | 23U | MM-BOX | 1 | MM-BOX-1 | TEG | B | 3 | PWQ | 00 | 45 | 42U | MM | ODF | MM-ODF | TEG | 1 | 07 | 多模跳线 | 1 | 10 | / | PWQ.00.44,23U:MM-BOX-1:TEG-B/3 | PWQ.00.45,42U:MM-ODF:TEG-1/07
PWQ | 00 | 44 | 23U | MM-BOX | 1 | MM-BOX-1 | TEG | B | 4 | PWQ | 00 | 45 | 42U | MM | ODF | MM-ODF | TEG | 1 | 08 | 多模跳线 | 1 | 10 | / | PWQ.00.44,23U:MM-BOX-1:TEG-B/4 | PWQ.00.45,42U:MM-ODF:TEG-1/08
PWQ | 00 | 44 | 23U | MM-BOX | 1 | MM-BOX-1 | TEG | C | 1 | PWQ | 00 | 45 | 42U | MM | ODF | MM-ODF | TEG | 1 | 09 | 多模跳线 | 1 | 10 | / | PWQ.00.44,23U:MM-BOX-1:TEG-C/1 | PWQ.00.45,42U:MM-ODF:TEG-1/09 | ADC-03
PWQ | 00 | 44 | 23U | MM-BOX | 1 | MM-BOX-1 | TEG | C | 2 | PWQ | 00 | 45 | 42U | MM | ODF | MM-ODF | TEG | 1 | 10 | 多模跳线 | 1 | 10 | / | PWQ.00.44,23U:MM-BOX-1:TEG-C/2 | PWQ.00.45,42U:MM-ODF:TEG-1/10
PWQ | 00 | 44 | 23U | MM-BOX | 1 | MM-BOX-1 | TEG | C | 3 | PWQ | 00 | 45 | 42U | MM | ODF | MM-ODF | TEG | 1 | 11 | 多模跳线 | 1 | 10 | / | PWQ.00.44,23U:MM-BOX-1:TEG-C/3 | PWQ.00.45,42U:MM-ODF:TEG-1/11
PWQ | 00 | 44 | 23U | MM-BOX | 1 | MM-BOX-1 | TEG | C | 4 | PWQ | 00 | 45 | 42U | MM | ODF | MM-ODF | TEG | 1 | 12 | 多模跳线 | 1 | 10 | / | PWQ.00.44,23U:MM-BOX-1:TEG-C/4 | PWQ.00.45,42U:MM-ODF:TEG-1/12
PWQ | 00 | 44 | 23U | MM-BOX | 1 | MM-BOX-1 | TEG | D | 1 | PWQ | 00 | 45 | 42U | MM | ODF | MM-ODF | TEG | 1 | 25 | 多模跳线 | 1 | 10 | / | PWQ.00.44,23U:MM-BOX-1:TEG-D/1 | PWQ.00.45,42U:MM-ODF:TEG-1/25 | ADC-04
PWQ | 00 | 44 | 23U | MM-BOX | 1 | MM-BOX-1 | TEG | D | 2 | PWQ | 00 | 45 | 42U | MM | ODF | MM-ODF | TEG | 1 | 26 | 多模跳线 | 1 | 10 | / | PWQ.00.44,23U:MM-BOX-1:TEG-D/2 | PWQ.00.45,42U:MM-ODF:TEG-1/26
PWQ | 00 | 44 | 23U | MM-BOX | 1 | MM-BOX-1 | TEG | D | 3 | PWQ | 00 | 45 | 42U | MM | ODF | MM-ODF | TEG | 1 | 27 | 多模跳线 | 1 | 10 | / | PWQ.00.44,23U:MM-BOX-1:TEG-D/3 | PWQ.00.45,42U:MM-ODF:TEG-1/27
PWQ | 00 | 44 | 23U | MM-BOX | 1 | MM-BOX-1 | TEG | D | 4 | PWQ | 00 | 45 | 42U | MM | ODF | MM-ODF | TEG | 1 | 28 | 多模跳线 | 1 | 10 | / | PWQ.00.44,23U:MM-BOX-1:TEG-D/4 | PWQ.00.45,42U:MM-ODF:TEG-1/28
PWQ | 00 | 44 | 23U | MM-BOX | 1 | MM-BOX-1 | TEG | E | 1 | PWQ | 00 | 45 | 42U | MM | ODF | MM-ODF | TEG | 1 | 29 | 多模跳线 | 1 | 10 | / | PWQ.00.44,23U:MM-BOX-1:TEG-E/1 | PWQ.00.45,42U:MM-ODF:TEG-1/29 | ADC-05
PWQ | 00 | 44 | 23U | MM-BOX | 1 | MM-BOX-1 | TEG | E | 2 | PWQ | 00 | 45 | 42U | MM | ODF | MM-ODF | TEG | 1 | 30 | 多模跳线 | 1 | 10 | / | PWQ.00.44,23U:MM-BOX-1:TEG-E/2 | PWQ.00.45,42U:MM-ODF:TEG-1/30
PWQ | 00 | 44 | 23U | MM-BOX | 1 | MM-BOX-1 | TEG | E | 3 | PWQ | 00 | 45 | 42U | MM | ODF | MM-ODF | TEG | 1 | 31 | 多模跳线 | 1 | 10 | / | PWQ.00.44,23U:MM-BOX-1:TEG-E/3 | PWQ.00.45,42U:MM-ODF:TEG-1/31
PWQ | 00 | 44 | 23U | MM-BOX | 1 | MM-BOX-1 | TEG | E | 4 | PWQ | 00 | 45 | 42U | MM | ODF | MM-ODF | TEG | 1 | 32 | 多模跳线 | 1 | 10 | / | PWQ.00.44,23U:MM-BOX-1:TEG-E/4 | PWQ.00.45,42U:MM-ODF:TEG-1/32
PWQ | 00 | 44 | 23U | MM-BOX | 1 | MM-BOX-1 | TEG | F | 1 | PWQ | 00 | 45 | 42U | MM | ODF | MM-ODF | TEG | 1 | 33 | 多模跳线 | 1 | 10 | / | PWQ.00.44,23U:MM-BOX-1:TEG-F/1 | PWQ.00.45,42U:MM-ODF:TEG-1/33 | ADC-06
PWQ | 00 | 44 | 23U | MM-BOX | 1 | MM-BOX-1 | TEG | F | 2 | PWQ | 00 | 45 | 42U | MM | ODF | MM-ODF | TEG | 1 | 34 | 多模跳线 | 1 | 10 | / | PWQ.00.44,23U:MM-BOX-1:TEG-F/2 | PWQ.00.45,42U:MM-ODF:TEG-1/34
PWQ | 00 | 44 | 23U | MM-BOX | 1 | MM-BOX-1 | TEG | F | 3 | PWQ | 00 | 45 | 42U | MM | ODF | MM-ODF | TEG | 1 | 35 | 多模跳线 | 1 | 10 | / | PWQ.00.44,23U:MM-BOX-1:TEG-F/3 | PWQ.00.45,42U:MM-ODF:TEG-1/35
PWQ | 00 | 44 | 23U | MM-BOX | 1 | MM-BOX-1 | TEG | F | 4 | PWQ | 00 | 45 | 42U | MM | ODF | MM-ODF | TEG | 1 | 36 | 多模跳线 | 1 | 10 | / | PWQ.00.44,23U:MM-BOX-1:TEG-F/4 | PWQ.00.45,42U:MM-ODF:TEG-1/36
PWQ | 00 | 44 | 23U | MM-BOX | 1 | MM-BOX-1 | TEG | G | 1 | PWQ | 00 | 45 | 42U | MM | ODF | MM-ODF | TEG | 1 | 37 | 多模跳线 | 1 | 10 | / | PWQ.00.44,23U:MM-BOX-1:TEG-G/1 | PWQ.00.45,42U:MM-ODF:TEG-1/37 | ADC-07
PWQ | 00 | 44 | 23U | MM-BOX | 1 | MM-BOX-1 | TEG | G | 2 | PWQ | 00 | 45 | 42U | MM | ODF | MM-ODF | TEG | 1 | 38 | 多模跳线 | 1 | 10 | / | PWQ.00.44,23U:MM-BOX-1:TEG-G/2 | PWQ.00.45,42U:MM-ODF:TEG-1/38
PWQ | 00 | 44 | 23U | MM-BOX | 1 | MM-BOX-1 | TEG | G | 3 | PWQ | 00 | 45 | 42U | MM | ODF | MM-ODF | TEG | 1 | 39 | 多模跳线 | 1 | 10 | / | PWQ.00.44,23U:MM-BOX-1:TEG-G/3 | PWQ.00.45,42U:MM-ODF:TEG-1/39
PWQ | 00 | 44 | 23U | MM-BOX | 1 | MM-BOX-1 | TEG | G | 4 | PWQ | 00 | 45 | 42U | MM | ODF | MM-ODF | TEG | 1 | 40 | 多模跳线 | 1 | 10 | / | PWQ.00.44,23U:MM-BOX-1:TEG-G/4 | PWQ.00.45,42U:MM-ODF:TEG-1/40
PWQ | 00 | 44 | 23U | MM-BOX | 1 | MM-BOX-1 | TEG | H | 1 | PWQ | 00 | 45 | 41U | MM | ODF | MM-ODF | TEG | 1 | 01 | 多模跳线 | 1 | 10 | / | PWQ.00.44,23U:MM-BOX-1:TEG-H/1 | PWQ.00.45,41U:MM-ODF:TEG-1/01 | ADC-08
PWQ | 00 | 44 | 23U | MM-BOX | 1 | MM-BOX-1 | TEG | H | 2 | PWQ | 00 | 45 | 41U | MM | ODF | MM-ODF | TEG | 1 | 02 | 多模跳线 | 1 | 10 | / | PWQ.00.44,23U:MM-BOX-1:TEG-H/2 | PWQ.00.45,41U:MM-ODF:TEG-1/02
PWQ | 00 | 44 | 23U | MM-BOX | 1 | MM-BOX-1 | TEG | H | 3 | PWQ | 00 | 45 | 41U | MM | ODF | MM-ODF | TEG | 1 | 03 | 多模跳线 | 1 | 10 | / | PWQ.00.44,23U:MM-BOX-1:TEG-H/3 | PWQ.00.45,41U:MM-ODF:TEG-1/03
PWQ | 00 | 44 | 23U | MM-BOX | 1 | MM-BOX-1 | TEG | H | 4 | PWQ | 00 | 45 | 41U | MM | ODF | MM-ODF | TEG | 1 | 04 | 多模跳线 | 1 | 10 | / | PWQ.00.44,23U:MM-BOX-1:TEG-H/4 | PWQ.00.45,41U:MM-ODF:TEG-1/04
PWQ | 00 | 44 | 23U | MM-BOX | 1 | MM-BOX-1 | TEG | I | 1 | PWQ | 00 | 45 | 41U | MM | ODF | MM-ODF | TEG | 1 | 05 | 多模跳线 | 1 | 10 | / | PWQ.00.44,23U:MM-BOX-1:TEG-I/1 | PWQ.00.45,41U:MM-ODF:TEG-1/05 | ADC-09
PWQ | 00 | 44 | 23U | MM-BOX | 1 | MM-BOX-1 | TEG | I | 2 | PWQ | 00 | 45 | 41U | MM | ODF | MM-ODF | TEG | 1 | 06 | 多模跳线 | 1 | 10 | / | PWQ.00.44,23U:MM-BOX-1:TEG-I/2 | PWQ.00.45,41U:MM-ODF:TEG-1/06
PWQ | 00 | 44 | 23U | MM-BOX | 1 | MM-BOX-1 | TEG | I | 3 | PWQ | 00 | 45 | 41U | MM | ODF | MM-ODF | TEG | 1 | 07 | 多模跳线 | 1 | 10 | / | PWQ.00.44,23U:MM-BOX-1:TEG-I/3 | PWQ.00.45,41U:MM-ODF:TEG-1/07
PWQ | 00 | 44 | 23U | MM-BOX | 1 | MM-BOX-1 | TEG | I | 4 | PWQ | 00 | 45 | 41U | MM | ODF | MM-ODF | TEG | 1 | 08 | 多模跳线 | 1 | 10 | / | PWQ.00.44,23U:MM-BOX-1:TEG-I/4 | PWQ.00.45,41U:MM-ODF:TEG-1/08
PWQ | 00 | 44 | 23U | MM-BOX | 1 | MM-BOX-1 | TEG | J | 1 | PWQ | 00 | 45 | 41U | MM | ODF | MM-ODF | TEG | 1 | 09 | 多模跳线 | 1 | 10 | / | PWQ.00.44,23U:MM-BOX-1:TEG-J/1 | PWQ.00.45,41U:MM-ODF:TEG-1/09 | ADC-10
PWQ | 00 | 44 | 23U | MM-BOX | 1 | MM-BOX-1 | TEG | J | 2 | PWQ | 00 | 45 | 41U | MM | ODF | MM-ODF | TEG | 1 | 10 | 多模跳线 | 1 | 10 | / | PWQ.00.44,23U:MM-BOX-1:TEG-J/2 | PWQ.00.45,41U:MM-ODF:TEG-1/10
PWQ | 00 | 44 | 23U | MM-BOX | 1 | MM-BOX-1 | TEG | J | 3 | PWQ | 00 | 45 | 41U | MM | ODF | MM-ODF | TEG | 1 | 11 | 多模跳线 | 1 | 10 | / | PWQ.00.44,23U:MM-BOX-1:TEG-J/3 | PWQ.00.45,41U:MM-ODF:TEG-1/11
PWQ | 00 | 44 | 23U | MM-BOX | 1 | MM-BOX-1 | TEG | J | 4 | PWQ | 00 | 45 | 41U | MM | ODF | MM-ODF | TEG | 1 | 12 | 多模跳线 | 1 | 10 | / | PWQ.00.44,23U:MM-BOX-1:TEG-J/4 | PWQ.00.45,41U:MM-ODF:TEG-1/12
PWQ | 00 | 44 | 24U | MM-BOX | 2 | MM-BOX-2 | TEG | A | 1 | PWQ | 00 | 45 | 41U | MM | ODF | MM-ODF | TEG | 1 | 13 | 多模跳线 | 1 | 10 | / | PWQ.00.44,24U:MM-BOX-2:TEG-A/1 | PWQ.00.45,41U:MM-ODF:TEG-1/13 | ADC-11
PWQ | 00 | 44 | 24U | MM-BOX | 2 | MM-BOX-2 | TEG | A | 2 | PWQ | 00 | 45 | 41U | MM | ODF | MM-ODF | TEG | 1 | 14 | 多模跳线 | 1 | 10 | / | PWQ.00.44,24U:MM-BOX-2:TEG-A/2 | PWQ.00.45,41U:MM-ODF:TEG-1/14
PWQ | 00 | 44 | 24U | MM-BOX | 2 | MM-BOX-2 | TEG | A | 3 | PWQ | 00 | 45 | 41U | MM | ODF | MM-ODF | TEG | 1 | 15 | 多模跳线 | 1 | 10 | / | PWQ.00.44,24U:MM-BOX-2:TEG-A/3 | PWQ.00.45,41U:MM-ODF:TEG-1/15
PWQ | 00 | 44 | 24U | MM-BOX | 2 | MM-BOX-2 | TEG | A | 4 | PWQ | 00 | 45 | 41U | MM | ODF | MM-ODF | TEG | 1 | 16 | 多模跳线 | 1 | 10 | / | PWQ.00.44,24U:MM-BOX-2:TEG-A/4 | PWQ.00.45,41U:MM-ODF:TEG-1/16
PWQ | 00 | 44 | 24U | MM-BOX | 2 | MM-BOX-2 | TEG | B | 1 | PWQ | 00 | 45 | 41U | MM | ODF | MM-ODF | TEG | 1 | 25 | 多模跳线 | 1 | 10 | / | PWQ.00.44,24U:MM-BOX-2:TEG-B/1 | PWQ.00.45,41U:MM-ODF:TEG-1/25 | ADC-12
PWQ | 00 | 44 | 24U | MM-BOX | 2 | MM-BOX-2 | TEG | B | 2 | PWQ | 00 | 45 | 41U | MM | ODF | MM-ODF | TEG | 1 | 26 | 多模跳线 | 1 | 10 | / | PWQ.00.44,24U:MM-BOX-2:TEG-B/2 | PWQ.00.45,41U:MM-ODF:TEG-1/26
PWQ | 00 | 44 | 24U | MM-BOX | 2 | MM-BOX-2 | TEG | B | 3 | PWQ | 00 | 45 | 41U | MM | ODF | MM-ODF | TEG | 1 | 27 | 多模跳线 | 1 | 10 | / | PWQ.00.44,24U:MM-BOX-2:TEG-B/3 | PWQ.00.45,41U:MM-ODF:TEG-1/27
PWQ | 00 | 44 | 24U | MM-BOX | 2 | MM-BOX-2 | TEG | B | 4 | PWQ | 00 | 45 | 41U | MM | ODF | MM-ODF | TEG | 1 | 28 | 多模跳线 | 1 | 10 | / | PWQ.00.44,24U:MM-BOX-2:TEG-B/4 | PWQ.00.45,41U:MM-ODF:TEG-1/28
PWQ | 00 | 44 | 24U | MM-BOX | 2 | MM-BOX-2 | TEG | C | 1 | PWQ | 00 | 45 | 41U | MM | ODF | MM-ODF | TEG | 1 | 29 | 多模跳线 | 1 | 10 | / | PWQ.00.44,24U:MM-BOX-2:TEG-C/1 | PWQ.00.45,41U:MM-ODF:TEG-1/29 | ADC-13
PWQ | 00 | 44 | 24U | MM-BOX | 2 | MM-BOX-2 | TEG | C | 2 | PWQ | 00 | 45 | 41U | MM | ODF | MM-ODF | TEG | 1 | 30 | 多模跳线 | 1 | 10 | / | PWQ.00.44,24U:MM-BOX-2:TEG-C/2 | PWQ.00.45,41U:MM-ODF:TEG-1/30
PWQ | 00 | 44 | 24U | MM-BOX | 2 | MM-BOX-2 | TEG | C | 3 | PWQ | 00 | 45 | 41U | MM | ODF | MM-ODF | TEG | 1 | 31 | 多模跳线 | 1 | 10 | / | PWQ.00.44,24U:MM-BOX-2:TEG-C/3 | PWQ.00.45,41U:MM-ODF:TEG-1/31
PWQ | 00 | 44 | 24U | MM-BOX | 2 | MM-BOX-2 | TEG | C | 4 | PWQ | 00 | 45 | 41U | MM | ODF | MM-ODF | TEG | 1 | 32 | 多模跳线 | 1 | 10 | / | PWQ.00.44,24U:MM-BOX-2:TEG-C/4 | PWQ.00.45,41U:MM-ODF:TEG-1/32
PWQ | 00 | 44 | 24U | MM-BOX | 2 | MM-BOX-2 | TEG | D | 1 | PWQ | 00 | 45 | 41U | MM | ODF | MM-ODF | TEG | 1 | 33 | 多模跳线 | 1 | 10 | / | PWQ.00.44,24U:MM-BOX-2:TEG-D/1 | PWQ.00.45,41U:MM-ODF:TEG-1/33 | ADC-14
PWQ | 00 | 44 | 24U | MM-BOX | 2 | MM-BOX-2 | TEG | D | 2 | PWQ | 00 | 45 | 41U | MM | ODF | MM-ODF | TEG | 1 | 34 | 多模跳线 | 1 | 10 | / | PWQ.00.44,24U:MM-BOX-2:TEG-D/2 | PWQ.00.45,41U:MM-ODF:TEG-1/34
PWQ | 00 | 44 | 24U | MM-BOX | 2 | MM-BOX-2 | TEG | D | 3 | PWQ | 00 | 45 | 41U | MM | ODF | MM-ODF | TEG | 1 | 35 | 多模跳线 | 1 | 10 | / | PWQ.00.44,24U:MM-BOX-2:TEG-D/3 | PWQ.00.45,41U:MM-ODF:TEG-1/35
PWQ | 00 | 44 | 24U | MM-BOX | 2 | MM-BOX-2 | TEG | D | 4 | PWQ | 00 | 45 | 41U | MM | ODF | MM-ODF | TEG | 1 | 36 | 多模跳线 | 1 | 10 | / | PWQ.00.44,24U:MM-BOX-2:TEG-D/4 | PWQ.00.45,41U:MM-ODF:TEG-1/36
PWQ | 00 | 44 | 24U | MM-BOX | 2 | MM-BOX-2 | TEG | E | 1 | PWQ | 00 | 45 | 40U | MM | ODF | MM-ODF | TEG | 1 | 01 | 多模跳线 | 1 | 10 | / | PWQ.00.44,24U:MM-BOX-2:TEG-E/1 | PWQ.00.45,40U:MM-ODF:TEG-1/01 | ADC-15
PWQ | 00 | 44 | 24U | MM-BOX | 2 | MM-BOX-2 | TEG | E | 2 | PWQ | 00 | 45 | 40U | MM | ODF | MM-ODF | TEG | 1 | 02 | 多模跳线 | 1 | 10 | / | PWQ.00.44,24U:MM-BOX-2:TEG-E/2 | PWQ.00.45,40U:MM-ODF:TEG-1/02
PWQ | 00 | 44 | 24U | MM-BOX | 2 | MM-BOX-2 | TEG | E | 3 | PWQ | 00 | 45 | 40U | MM | ODF | MM-ODF | TEG | 1 | 03 | 多模跳线 | 1 | 10 | / | PWQ.00.44,24U:MM-BOX-2:TEG-E/3 | PWQ.00.45,40U:MM-ODF:TEG-1/03
PWQ | 00 | 44 | 24U | MM-BOX | 2 | MM-BOX-2 | TEG | E | 4 | PWQ | 00 | 45 | 40U | MM | ODF | MM-ODF | TEG | 1 | 04 | 多模跳线 | 1 | 10 | / | PWQ.00.44,24U:MM-BOX-2:TEG-E/4 | PWQ.00.45,40U:MM-ODF:TEG-1/04
PWQ | 00 | 44 | 24U | MM-BOX | 2 | MM-BOX-2 | TEG | F | 1 | PWQ | 00 | 45 | 40U | MM | ODF | MM-ODF | TEG | 1 | 05 | 多模跳线 | 1 | 10 | / | PWQ.00.44,24U:MM-BOX-2:TEG-F/1 | PWQ.00.45,40U:MM-ODF:TEG-1/05 | ADC-16
PWQ | 00 | 44 | 24U | MM-BOX | 2 | MM-BOX-2 | TEG | F | 2 | PWQ | 00 | 45 | 40U | MM | ODF | MM-ODF | TEG | 1 | 06 | 多模跳线 | 1 | 10 | / | PWQ.00.44,24U:MM-BOX-2:TEG-F/2 | PWQ.00.45,40U:MM-ODF:TEG-1/06
PWQ | 00 | 44 | 24U | MM-BOX | 2 | MM-BOX-2 | TEG | F | 3 | PWQ | 00 | 45 | 40U | MM | ODF | MM-ODF | TEG | 1 | 07 | 多模跳线 | 1 | 10 | / | PWQ.00.44,24U:MM-BOX-2:TEG-F/3 | PWQ.00.45,40U:MM-ODF:TEG-1/07
PWQ | 00 | 44 | 24U | MM-BOX | 2 | MM-BOX-2 | TEG | F | 4 | PWQ | 00 | 45 | 40U | MM | ODF | MM-ODF | TEG | 1 | 08 | 多模跳线 | 1 | 10 | / | PWQ.00.44,24U:MM-BOX-2:TEG-F/4 | PWQ.00.45,40U:MM-ODF:TEG-1/08
PWQ | 00 | 44 | 24U | MM-BOX | 2 | MM-BOX-2 | TEG | G | 1 | PWQ | 00 | 45 | 40U | MM | ODF | MM-ODF | TEG | 1 | 09 | 多模跳线 | 1 | 10 | / | PWQ.00.44,24U:MM-BOX-2:TEG-G/1 | PWQ.00.45,40U:MM-ODF:TEG-1/09 | ADC-17
PWQ | 00 | 44 | 24U | MM-BOX | 2 | MM-BOX-2 | TEG | G | 2 | PWQ | 00 | 45 | 40U | MM | ODF | MM-ODF | TEG | 1 | 10 | 多模跳线 | 1 | 10 | / | PWQ.00.44,24U:MM-BOX-2:TEG-G/2 | PWQ.00.45,40U:MM-ODF:TEG-1/10
PWQ | 00 | 44 | 24U | MM-BOX | 2 | MM-BOX-2 | TEG | G | 3 | PWQ | 00 | 45 | 40U | MM | ODF | MM-ODF | TEG | 1 | 11 | 多模跳线 | 1 | 10 | / | PWQ.00.44,24U:MM-BOX-2:TEG-G/3 | PWQ.00.45,40U:MM-ODF:TEG-1/11
PWQ | 00 | 44 | 24U | MM-BOX | 2 | MM-BOX-2 | TEG | G | 4 | PWQ | 00 | 45 | 40U | MM | ODF | MM-ODF | TEG | 1 | 12 | 多模跳线 | 1 | 10 | / | PWQ.00.44,24U:MM-BOX-2:TEG-G/4 | PWQ.00.45,40U:MM-ODF:TEG-1/12
PWQ | 00 | 44 | 24U | MM-BOX | 2 | MM-BOX-2 | TEG | H | 1 | PWQ | 00 | 45 | 40U | MM | ODF | MM-ODF | TEG | 1 | 25 | 多模跳线 | 1 | 10 | / | PWQ.00.44,24U:MM-BOX-2:TEG-H/1 | PWQ.00.45,40U:MM-ODF:TEG-1/25 | ADC-18
PWQ | 00 | 44 | 24U | MM-BOX | 2 | MM-BOX-2 | TEG | H | 2 | PWQ | 00 | 45 | 40U | MM | ODF | MM-ODF | TEG | 1 | 26 | 多模跳线 | 1 | 10 | / | PWQ.00.44,24U:MM-BOX-2:TEG-H/2 | PWQ.00.45,40U:MM-ODF:TEG-1/26
PWQ | 00 | 44 | 24U | MM-BOX | 2 | MM-BOX-2 | TEG | H | 3 | PWQ | 00 | 45 | 40U | MM | ODF | MM-ODF | TEG | 1 | 27 | 多模跳线 | 1 | 10 | / | PWQ.00.44,24U:MM-BOX-2:TEG-H/3 | PWQ.00.45,40U:MM-ODF:TEG-1/27
PWQ | 00 | 44 | 24U | MM-BOX | 2 | MM-BOX-2 | TEG | H | 4 | PWQ | 00 | 45 | 40U | MM | ODF | MM-ODF | TEG | 1 | 28 | 多模跳线 | 1 | 10 | / | PWQ.00.44,24U:MM-BOX-2:TEG-H/4 | PWQ.00.45,40U:MM-ODF:TEG-1/28
PWQ | 00 | 44 | 24U | MM-BOX | 2 | MM-BOX-2 | TEG | I | 1 | PWQ | 00 | 45 | 40U | MM | ODF | MM-ODF | TEG | 1 | 29 | 多模跳线 | 1 | 10 | / | PWQ.00.44,24U:MM-BOX-2:TEG-I/1 | PWQ.00.45,40U:MM-ODF:TEG-1/29 | ADC-19
PWQ | 00 | 44 | 24U | MM-BOX | 2 | MM-BOX-2 | TEG | I | 2 | PWQ | 00 | 45 | 40U | MM | ODF | MM-ODF | TEG | 1 | 30 | 多模跳线 | 1 | 10 | / | PWQ.00.44,24U:MM-BOX-2:TEG-I/2 | PWQ.00.45,40U:MM-ODF:TEG-1/30
PWQ | 00 | 44 | 24U | MM-BOX | 2 | MM-BOX-2 | TEG | I | 3 | PWQ | 00 | 45 | 40U | MM | ODF | MM-ODF | TEG | 1 | 31 | 多模跳线 | 1 | 10 | / | PWQ.00.44,24U:MM-BOX-2:TEG-I/3 | PWQ.00.45,40U:MM-ODF:TEG-1/31
PWQ | 00 | 44 | 24U | MM-BOX | 2 | MM-BOX-2 | TEG | I | 4 | PWQ | 00 | 45 | 40U | MM | ODF | MM-ODF | TEG | 1 | 32 | 多模跳线 | 1 | 10 | / | PWQ.00.44,24U:MM-BOX-2:TEG-I/4 | PWQ.00.45,40U:MM-ODF:TEG-1/32
PWQ | 00 | 44 | 24U | MM-BOX | 2 | MM-BOX-2 | TEG | J | 1 | PWQ | 00 | 45 | 40U | MM | ODF | MM-ODF | TEG | 1 | 33 | 多模跳线 | 1 | 10 | / | PWQ.00.44,24U:MM-BOX-2:TEG-J/1 | PWQ.00.45,40U:MM-ODF:TEG-1/33 | ADC-20
PWQ | 00 | 44 | 24U | MM-BOX | 2 | MM-BOX-2 | TEG | J | 2 | PWQ | 00 | 45 | 40U | MM | ODF | MM-ODF | TEG | 1 | 34 | 多模跳线 | 1 | 10 | / | PWQ.00.44,24U:MM-BOX-2:TEG-J/2 | PWQ.00.45,40U:MM-ODF:TEG-1/34
PWQ | 00 | 44 | 24U | MM-BOX | 2 | MM-BOX-2 | TEG | J | 3 | PWQ | 00 | 45 | 40U | MM | ODF | MM-ODF | TEG | 1 | 35 | 多模跳线 | 1 | 10 | / | PWQ.00.44,24U:MM-BOX-2:TEG-J/3 | PWQ.00.45,40U:MM-ODF:TEG-1/35
PWQ | 00 | 44 | 24U | MM-BOX | 2 | MM-BOX-2 | TEG | J | 4 | PWQ | 00 | 45 | 40U | MM | ODF | MM-ODF | TEG | 1 | 36 | 多模跳线 | 1 | 10 | / | PWQ.00.44,24U:MM-BOX-2:TEG-J/4 | PWQ.00.45,40U:MM-ODF:TEG-1/36
PWQ | 00 | 44 | 25U | MM-BOX | 3 | MM-BOX-3 | TEG | A | 1 | PWQ | 00 | 45 | 40U | MM | ODF | MM-ODF | TEG | 1 | 37 | 多模跳线 | 1 | 10 | / | PWQ.00.44,25U:MM-BOX-3:TEG-A/1 | PWQ.00.45,40U:MM-ODF:TEG-1/37 | ADC-21
PWQ | 00 | 44 | 25U | MM-BOX | 3 | MM-BOX-3 | TEG | A | 2 | PWQ | 00 | 45 | 40U | MM | ODF | MM-ODF | TEG | 1 | 38 | 多模跳线 | 1 | 10 | / | PWQ.00.44,25U:MM-BOX-3:TEG-A/2 | PWQ.00.45,40U:MM-ODF:TEG-1/38
PWQ | 00 | 44 | 25U | MM-BOX | 3 | MM-BOX-3 | TEG | A | 3 | PWQ | 00 | 45 | 40U | MM | ODF | MM-ODF | TEG | 1 | 39 | 多模跳线 | 1 | 10 | / | PWQ.00.44,25U:MM-BOX-3:TEG-A/3 | PWQ.00.45,40U:MM-ODF:TEG-1/39
PWQ | 00 | 44 | 25U | MM-BOX | 3 | MM-BOX-3 | TEG | A | 4 | PWQ | 00 | 45 | 40U | MM | ODF | MM-ODF | TEG | 1 | 40 | 多模跳线 | 1 | 10 | / | PWQ.00.44,25U:MM-BOX-3:TEG-A/4 | PWQ.00.45,40U:MM-ODF:TEG-1/40
PWQ | 00 | 44 | 25U | MM-BOX | 3 | MM-BOX-3 | TEG | B | 1 | PWQ | 00 | 45 | 39U | MM | ODF | MM-ODF | TEG | 1 | 01 | 多模跳线 | 1 | 10 | / | PWQ.00.44,25U:MM-BOX-3:TEG-B/1 | PWQ.00.45,39U:MM-ODF:TEG-1/01 | ADC-22
PWQ | 00 | 44 | 25U | MM-BOX | 3 | MM-BOX-3 | TEG | B | 2 | PWQ | 00 | 45 | 39U | MM | ODF | MM-ODF | TEG | 1 | 02 | 多模跳线 | 1 | 10 | / | PWQ.00.44,25U:MM-BOX-3:TEG-B/2 | PWQ.00.45,39U:MM-ODF:TEG-1/02
PWQ | 00 | 44 | 25U | MM-BOX | 3 | MM-BOX-3 | TEG | B | 3 | PWQ | 00 | 45 | 39U | MM | ODF | MM-ODF | TEG | 1 | 03 | 多模跳线 | 1 | 10 | / | PWQ.00.44,25U:MM-BOX-3:TEG-B/3 | PWQ.00.45,39U:MM-ODF:TEG-1/03
PWQ | 00 | 44 | 25U | MM-BOX | 3 | MM-BOX-3 | TEG | B | 4 | PWQ | 00 | 45 | 39U | MM | ODF | MM-ODF | TEG | 1 | 04 | 多模跳线 | 1 | 10 | / | PWQ.00.44,25U:MM-BOX-3:TEG-B/4 | PWQ.00.45,39U:MM-ODF:TEG-1/04
PWQ | 00 | 44 | 25U | MM-BOX | 3 | MM-BOX-3 | TEG | C | 1 | PWQ | 00 | 45 | 39U | MM | ODF | MM-ODF | TEG | 1 | 05 | 多模跳线 | 1 | 10 | / | PWQ.00.44,25U:MM-BOX-3:TEG-C/1 | PWQ.00.45,39U:MM-ODF:TEG-1/05 | ADC-23
PWQ | 00 | 44 | 25U | MM-BOX | 3 | MM-BOX-3 | TEG | C | 2 | PWQ | 00 | 45 | 39U | MM | ODF | MM-ODF | TEG | 1 | 06 | 多模跳线 | 1 | 10 | / | PWQ.00.44,25U:MM-BOX-3:TEG-C/2 | PWQ.00.45,39U:MM-ODF:TEG-1/06
PWQ | 00 | 44 | 25U | MM-BOX | 3 | MM-BOX-3 | TEG | C | 3 | PWQ | 00 | 45 | 39U | MM | ODF | MM-ODF | TEG | 1 | 07 | 多模跳线 | 1 | 10 | / | PWQ.00.44,25U:MM-BOX-3:TEG-C/3 | PWQ.00.45,39U:MM-ODF:TEG-1/07
PWQ | 00 | 44 | 25U | MM-BOX | 3 | MM-BOX-3 | TEG | C | 4 | PWQ | 00 | 45 | 39U | MM | ODF | MM-ODF | TEG | 1 | 08 | 多模跳线 | 1 | 10 | / | PWQ.00.44,25U:MM-BOX-3:TEG-C/4 | PWQ.00.45,39U:MM-ODF:TEG-1/08
PWQ | 00 | 44 | 25U | MM-BOX | 3 | MM-BOX-3 | TEG | D | 1 | PWQ | 00 | 45 | 39U | MM | ODF | MM-ODF | TEG | 1 | 09 | 多模跳线 | 1 | 10 | / | PWQ.00.44,25U:MM-BOX-3:TEG-D/1 | PWQ.00.45,39U:MM-ODF:TEG-1/09 | ADC-24
PWQ | 00 | 44 | 25U | MM-BOX | 3 | MM-BOX-3 | TEG | D | 2 | PWQ | 00 | 45 | 39U | MM | ODF | MM-ODF | TEG | 1 | 10 | 多模跳线 | 1 | 10 | / | PWQ.00.44,25U:MM-BOX-3:TEG-D/2 | PWQ.00.45,39U:MM-ODF:TEG-1/10
PWQ | 00 | 44 | 25U | MM-BOX | 3 | MM-BOX-3 | TEG | D | 3 | PWQ | 00 | 45 | 39U | MM | ODF | MM-ODF | TEG | 1 | 11 | 多模跳线 | 1 | 10 | / | PWQ.00.44,25U:MM-BOX-3:TEG-D/3 | PWQ.00.45,39U:MM-ODF:TEG-1/11
PWQ | 00 | 44 | 25U | MM-BOX | 3 | MM-BOX-3 | TEG | D | 4 | PWQ | 00 | 45 | 39U | MM | ODF | MM-ODF | TEG | 1 | 12 | 多模跳线 | 1 | 10 | / | PWQ.00.44,25U:MM-BOX-3:TEG-D/4 | PWQ.00.45,39U:MM-ODF:TEG-1/12
PWQ | 00 | 44 | 25U | MM-BOX | 3 | MM-BOX-3 | TEG | E | 1 | PWQ | 00 | 45 | 39U | MM | ODF | MM-ODF | TEG | 1 | 13 | 多模跳线 | 1 | 10 | / | PWQ.00.44,25U:MM-BOX-3:TEG-E/1 | PWQ.00.45,39U:MM-ODF:TEG-1/13 | ADC-25
PWQ | 00 | 44 | 25U | MM-BOX | 3 | MM-BOX-3 | TEG | E | 2 | PWQ | 00 | 45 | 39U | MM | ODF | MM-ODF | TEG | 1 | 14 | 多模跳线 | 1 | 10 | / | PWQ.00.44,25U:MM-BOX-3:TEG-E/2 | PWQ.00.45,39U:MM-ODF:TEG-1/14
PWQ | 00 | 44 | 25U | MM-BOX | 3 | MM-BOX-3 | TEG | E | 3 | PWQ | 00 | 45 | 39U | MM | ODF | MM-ODF | TEG | 1 | 15 | 多模跳线 | 1 | 10 | / | PWQ.00.44,25U:MM-BOX-3:TEG-E/3 | PWQ.00.45,39U:MM-ODF:TEG-1/15
PWQ | 00 | 44 | 25U | MM-BOX | 3 | MM-BOX-3 | TEG | E | 4 | PWQ | 00 | 45 | 39U | MM | ODF | MM-ODF | TEG | 1 | 16 | 多模跳线 | 1 | 10 | / | PWQ.00.44,25U:MM-BOX-3:TEG-E/4 | PWQ.00.45,39U:MM-ODF:TEG-1/16
PWQ | 00 | 44 | 25U | MM-BOX | 3 | MM-BOX-3 | TEG | F | 1 | PWQ | 00 | 45 | 39U | MM | ODF | MM-ODF | TEG | 1 | 25 | 多模跳线 | 1 | 10 | / | PWQ.00.44,25U:MM-BOX-3:TEG-F/1 | PWQ.00.45,39U:MM-ODF:TEG-1/25 | ADC-26
PWQ | 00 | 44 | 25U | MM-BOX | 3 | MM-BOX-3 | TEG | F | 2 | PWQ | 00 | 45 | 39U | MM | ODF | MM-ODF | TEG | 1 | 26 | 多模跳线 | 1 | 10 | / | PWQ.00.44,25U:MM-BOX-3:TEG-F/2 | PWQ.00.45,39U:MM-ODF:TEG-1/26
PWQ | 00 | 44 | 25U | MM-BOX | 3 | MM-BOX-3 | TEG | F | 3 | PWQ | 00 | 45 | 39U | MM | ODF | MM-ODF | TEG | 1 | 27 | 多模跳线 | 1 | 10 | / | PWQ.00.44,25U:MM-BOX-3:TEG-F/3 | PWQ.00.45,39U:MM-ODF:TEG-1/27
PWQ | 00 | 44 | 25U | MM-BOX | 3 | MM-BOX-3 | TEG | F | 4 | PWQ | 00 | 45 | 39U | MM | ODF | MM-ODF | TEG | 1 | 28 | 多模跳线 | 1 | 10 | / | PWQ.00.44,25U:MM-BOX-3:TEG-F/4 | PWQ.00.45,39U:MM-ODF:TEG-1/28
PWQ | 00 | 44 | 25U | MM-BOX | 3 | MM-BOX-3 | TEG | G | 1 | PWQ | 00 | 45 | 39U | MM | ODF | MM-ODF | TEG | 1 | 29 | 多模跳线 | 1 | 10 | / | PWQ.00.44,25U:MM-BOX-3:TEG-G/1 | PWQ.00.45,39U:MM-ODF:TEG-1/29 | ADC-27
PWQ | 00 | 44 | 25U | MM-BOX | 3 | MM-BOX-3 | TEG | G | 2 | PWQ | 00 | 45 | 39U | MM | ODF | MM-ODF | TEG | 1 | 30 | 多模跳线 | 1 | 10 | / | PWQ.00.44,25U:MM-BOX-3:TEG-G/2 | PWQ.00.45,39U:MM-ODF:TEG-1/30
PWQ | 00 | 44 | 25U | MM-BOX | 3 | MM-BOX-3 | TEG | G | 3 | PWQ | 00 | 45 | 39U | MM | ODF | MM-ODF | TEG | 1 | 31 | 多模跳线 | 1 | 10 | / | PWQ.00.44,25U:MM-BOX-3:TEG-G/3 | PWQ.00.45,39U:MM-ODF:TEG-1/31
PWQ | 00 | 44 | 25U | MM-BOX | 3 | MM-BOX-3 | TEG | G | 4 | PWQ | 00 | 45 | 39U | MM | ODF | MM-ODF | TEG | 1 | 32 | 多模跳线 | 1 | 10 | / | PWQ.00.44,25U:MM-BOX-3:TEG-G/4 | PWQ.00.45,39U:MM-ODF:TEG-1/32
PWQ | 00 | 44 | 25U | MM-BOX | 3 | MM-BOX-3 | TEG | H | 1 | PWQ | 00 | 45 | 39U | MM | ODF | MM-ODF | TEG | 1 | 33 | 多模跳线 | 1 | 10 | / | PWQ.00.44,25U:MM-BOX-3:TEG-H/1 | PWQ.00.45,39U:MM-ODF:TEG-1/33 | ADC-28
PWQ | 00 | 44 | 25U | MM-BOX | 3 | MM-BOX-3 | TEG | H | 2 | PWQ | 00 | 45 | 39U | MM | ODF | MM-ODF | TEG | 1 | 34 | 多模跳线 | 1 | 10 | / | PWQ.00.44,25U:MM-BOX-3:TEG-H/2 | PWQ.00.45,39U:MM-ODF:TEG-1/34
PWQ | 00 | 44 | 25U | MM-BOX | 3 | MM-BOX-3 | TEG | H | 3 | PWQ | 00 | 45 | 39U | MM | ODF | MM-ODF | TEG | 1 | 35 | 多模跳线 | 1 | 10 | / | PWQ.00.44,25U:MM-BOX-3:TEG-H/3 | PWQ.00.45,39U:MM-ODF:TEG-1/35
PWQ | 00 | 44 | 25U | MM-BOX | 3 | MM-BOX-3 | TEG | H | 4 | PWQ | 00 | 45 | 39U | MM | ODF | MM-ODF | TEG | 1 | 36 | 多模跳线 | 1 | 10 | / | PWQ.00.44,25U:MM-BOX-3:TEG-H/4 | PWQ.00.45,39U:MM-ODF:TEG-1/36
PWQ | 00 | 44 | 25U | MM-BOX | 3 | MM-BOX-3 | TEG | I | 1 | PWQ | 00 | 45 | 38U | MM | ODF | MM-ODF | TEG | 1 | 01 | 多模跳线 | 1 | 10 | / | PWQ.00.44,25U:MM-BOX-3:TEG-I/1 | PWQ.00.45,38U:MM-ODF:TEG-1/01 | ADC-29
PWQ | 00 | 44 | 25U | MM-BOX | 3 | MM-BOX-3 | TEG | I | 2 | PWQ | 00 | 45 | 38U | MM | ODF | MM-ODF | TEG | 1 | 02 | 多模跳线 | 1 | 10 | / | PWQ.00.44,25U:MM-BOX-3:TEG-I/2 | PWQ.00.45,38U:MM-ODF:TEG-1/02
PWQ | 00 | 44 | 25U | MM-BOX | 3 | MM-BOX-3 | TEG | I | 3 | PWQ | 00 | 45 | 38U | MM | ODF | MM-ODF | TEG | 1 | 03 | 多模跳线 | 1 | 10 | / | PWQ.00.44,25U:MM-BOX-3:TEG-I/3 | PWQ.00.45,38U:MM-ODF:TEG-1/03
PWQ | 00 | 44 | 25U | MM-BOX | 3 | MM-BOX-3 | TEG | I | 4 | PWQ | 00 | 45 | 38U | MM | ODF | MM-ODF | TEG | 1 | 04 | 多模跳线 | 1 | 10 | / | PWQ.00.44,25U:MM-BOX-3:TEG-I/4 | PWQ.00.45,38U:MM-ODF:TEG-1/04
PWQ | 00 | 44 | 25U | MM-BOX | 3 | MM-BOX-3 | TEG | J | 1 | PWQ | 00 | 45 | 38U | MM | ODF | MM-ODF | TEG | 1 | 05 | 多模跳线 | 1 | 10 | / | PWQ.00.44,25U:MM-BOX-3:TEG-J/1 | PWQ.00.45,38U:MM-ODF:TEG-1/05 | ADC-30
PWQ | 00 | 44 | 25U | MM-BOX | 3 | MM-BOX-3 | TEG | J | 2 | PWQ | 00 | 45 | 38U | MM | ODF | MM-ODF | TEG | 1 | 06 | 多模跳线 | 1 | 10 | / | PWQ.00.44,25U:MM-BOX-3:TEG-J/2 | PWQ.00.45,38U:MM-ODF:TEG-1/06
PWQ | 00 | 44 | 25U | MM-BOX | 3 | MM-BOX-3 | TEG | J | 3 | PWQ | 00 | 45 | 38U | MM | ODF | MM-ODF | TEG | 1 | 07 | 多模跳线 | 1 | 10 | / | PWQ.00.44,25U:MM-BOX-3:TEG-J/3 | PWQ.00.45,38U:MM-ODF:TEG-1/07
PWQ | 00 | 44 | 25U | MM-BOX | 3 | MM-BOX-3 | TEG | J | 4 | PWQ | 00 | 45 | 38U | MM | ODF | MM-ODF | TEG | 1 | 08 | 多模跳线 | 1 | 10 | / | PWQ.00.44,25U:MM-BOX-3:TEG-J/4 | PWQ.00.45,38U:MM-ODF:TEG-1/08
PWQ | 00 | 44 | 26U | MM-BOX | 4 | MM-BOX-4 | TEG | A | 1 | PWQ | 00 | 45 | 38U | MM | ODF | MM-ODF | TEG | 1 | 09 | 多模跳线 | 1 | 10 | / | PWQ.00.44,26U:MM-BOX-4:TEG-A/1 | PWQ.00.45,38U:MM-ODF:TEG-1/09 | ADC-31
PWQ | 00 | 44 | 26U | MM-BOX | 4 | MM-BOX-4 | TEG | A | 2 | PWQ | 00 | 45 | 38U | MM | ODF | MM-ODF | TEG | 1 | 10 | 多模跳线 | 1 | 10 | / | PWQ.00.44,26U:MM-BOX-4:TEG-A/2 | PWQ.00.45,38U:MM-ODF:TEG-1/10
PWQ | 00 | 44 | 26U | MM-BOX | 4 | MM-BOX-4 | TEG | A | 3 | PWQ | 00 | 45 | 38U | MM | ODF | MM-ODF | TEG | 1 | 11 | 多模跳线 | 1 | 10 | / | PWQ.00.44,26U:MM-BOX-4:TEG-A/3 | PWQ.00.45,38U:MM-ODF:TEG-1/11
PWQ | 00 | 44 | 26U | MM-BOX | 4 | MM-BOX-4 | TEG | A | 4 | PWQ | 00 | 45 | 38U | MM | ODF | MM-ODF | TEG | 1 | 12 | 多模跳线 | 1 | 10 | / | PWQ.00.44,26U:MM-BOX-4:TEG-A/4 | PWQ.00.45,38U:MM-ODF:TEG-1/12
PWQ | 00 | 44 | 26U | MM-BOX | 4 | MM-BOX-4 | TEG | B | 1 | PWQ | 00 | 45 | 38U | MM | ODF | MM-ODF | TEG | 1 | 25 | 多模跳线 | 1 | 10 | / | PWQ.00.44,26U:MM-BOX-4:TEG-B/1 | PWQ.00.45,38U:MM-ODF:TEG-1/25 | ADC-32
PWQ | 00 | 44 | 26U | MM-BOX | 4 | MM-BOX-4 | TEG | B | 2 | PWQ | 00 | 45 | 38U | MM | ODF | MM-ODF | TEG | 1 | 26 | 多模跳线 | 1 | 10 | / | PWQ.00.44,26U:MM-BOX-4:TEG-B/2 | PWQ.00.45,38U:MM-ODF:TEG-1/26
PWQ | 00 | 44 | 26U | MM-BOX | 4 | MM-BOX-4 | TEG | B | 3 | PWQ | 00 | 45 | 38U | MM | ODF | MM-ODF | TEG | 1 | 27 | 多模跳线 | 1 | 10 | / | PWQ.00.44,26U:MM-BOX-4:TEG-B/3 | PWQ.00.45,38U:MM-ODF:TEG-1/27
PWQ | 00 | 44 | 26U | MM-BOX | 4 | MM-BOX-4 | TEG | B | 4 | PWQ | 00 | 45 | 38U | MM | ODF | MM-ODF | TEG | 1 | 28 | 多模跳线 | 1 | 10 | / | PWQ.00.44,26U:MM-BOX-4:TEG-B/4 | PWQ.00.45,38U:MM-ODF:TEG-1/28
PWQ | 00 | 44 | 26U | MM-BOX | 4 | MM-BOX-4 | TEG | C | 1 | PWQ | 00 | 45 | 38U | MM | ODF | MM-ODF | TEG | 1 | 29 | 多模跳线 | 1 | 10 | / | PWQ.00.44,26U:MM-BOX-4:TEG-C/1 | PWQ.00.45,38U:MM-ODF:TEG-1/29 | ADC-33
PWQ | 00 | 44 | 26U | MM-BOX | 4 | MM-BOX-4 | TEG | C | 2 | PWQ | 00 | 45 | 38U | MM | ODF | MM-ODF | TEG | 1 | 30 | 多模跳线 | 1 | 10 | / | PWQ.00.44,26U:MM-BOX-4:TEG-C/2 | PWQ.00.45,38U:MM-ODF:TEG-1/30
PWQ | 00 | 44 | 26U | MM-BOX | 4 | MM-BOX-4 | TEG | C | 3 | PWQ | 00 | 45 | 38U | MM | ODF | MM-ODF | TEG | 1 | 31 | 多模跳线 | 1 | 10 | / | PWQ.00.44,26U:MM-BOX-4:TEG-C/3 | PWQ.00.45,38U:MM-ODF:TEG-1/31
PWQ | 00 | 44 | 26U | MM-BOX | 4 | MM-BOX-4 | TEG | C | 4 | PWQ | 00 | 45 | 38U | MM | ODF | MM-ODF | TEG | 1 | 32 | 多模跳线 | 1 | 10 | / | PWQ.00.44,26U:MM-BOX-4:TEG-C/4 | PWQ.00.45,38U:MM-ODF:TEG-1/32
PWQ | 00 | 44 | 26U | MM-BOX | 4 | MM-BOX-4 | TEG | D | 1 | PWQ | 00 | 45 | 38U | MM | ODF | MM-ODF | TEG | 1 | 33 | 多模跳线 | 1 | 10 | / | PWQ.00.44,26U:MM-BOX-4:TEG-D/1 | PWQ.00.45,38U:MM-ODF:TEG-1/33 | ADC-34
PWQ | 00 | 44 | 26U | MM-BOX | 4 | MM-BOX-4 | TEG | D | 2 | PWQ | 00 | 45 | 38U | MM | ODF | MM-ODF | TEG | 1 | 34 | 多模跳线 | 1 | 10 | / | PWQ.00.44,26U:MM-BOX-4:TEG-D/2 | PWQ.00.45,38U:MM-ODF:TEG-1/34
PWQ | 00 | 44 | 26U | MM-BOX | 4 | MM-BOX-4 | TEG | D | 3 | PWQ | 00 | 45 | 38U | MM | ODF | MM-ODF | TEG | 1 | 35 | 多模跳线 | 1 | 10 | / | PWQ.00.44,26U:MM-BOX-4:TEG-D/3 | PWQ.00.45,38U:MM-ODF:TEG-1/35
PWQ | 00 | 44 | 26U | MM-BOX | 4 | MM-BOX-4 | TEG | D | 4 | PWQ | 00 | 45 | 38U | MM | ODF | MM-ODF | TEG | 1 | 36 | 多模跳线 | 1 | 10 | / | PWQ.00.44,26U:MM-BOX-4:TEG-D/4 | PWQ.00.45,38U:MM-ODF:TEG-1/36
PWQ | 00 | 44 | 26U | MM-BOX | 4 | MM-BOX-4 | TEG | E | 1 | PWQ | 00 | 45 | 37U | MM | ODF | MM-ODF | TEG | 1 | 01 | 多模跳线 | 1 | 10 | / | PWQ.00.44,26U:MM-BOX-4:TEG-E/1 | PWQ.00.45,37U:MM-ODF:TEG-1/01 | ADC-35
PWQ | 00 | 44 | 26U | MM-BOX | 4 | MM-BOX-4 | TEG | E | 2 | PWQ | 00 | 45 | 37U | MM | ODF | MM-ODF | TEG | 1 | 02 | 多模跳线 | 1 | 10 | / | PWQ.00.44,26U:MM-BOX-4:TEG-E/2 | PWQ.00.45,37U:MM-ODF:TEG-1/02
PWQ | 00 | 44 | 26U | MM-BOX | 4 | MM-BOX-4 | TEG | E | 3 | PWQ | 00 | 45 | 37U | MM | ODF | MM-ODF | TEG | 1 | 03 | 多模跳线 | 1 | 10 | / | PWQ.00.44,26U:MM-BOX-4:TEG-E/3 | PWQ.00.45,37U:MM-ODF:TEG-1/03
PWQ | 00 | 44 | 26U | MM-BOX | 4 | MM-BOX-4 | TEG | E | 4 | PWQ | 00 | 45 | 37U | MM | ODF | MM-ODF | TEG | 1 | 04 | 多模跳线 | 1 | 10 | / | PWQ.00.44,26U:MM-BOX-4:TEG-E/4 | PWQ.00.45,37U:MM-ODF:TEG-1/04
PWQ | 00 | 44 | 26U | MM-BOX | 4 | MM-BOX-4 | TEG | F | 1 | PWQ | 00 | 45 | 37U | MM | ODF | MM-ODF | TEG | 1 | 05 | 多模跳线 | 1 | 10 | / | PWQ.00.44,26U:MM-BOX-4:TEG-F/1 | PWQ.00.45,37U:MM-ODF:TEG-1/05 | ADC-36
PWQ | 00 | 44 | 26U | MM-BOX | 4 | MM-BOX-4 | TEG | F | 2 | PWQ | 00 | 45 | 37U | MM | ODF | MM-ODF | TEG | 1 | 06 | 多模跳线 | 1 | 10 | / | PWQ.00.44,26U:MM-BOX-4:TEG-F/2 | PWQ.00.45,37U:MM-ODF:TEG-1/06
PWQ | 00 | 44 | 26U | MM-BOX | 4 | MM-BOX-4 | TEG | F | 3 | PWQ | 00 | 45 | 37U | MM | ODF | MM-ODF | TEG | 1 | 07 | 多模跳线 | 1 | 10 | / | PWQ.00.44,26U:MM-BOX-4:TEG-F/3 | PWQ.00.45,37U:MM-ODF:TEG-1/07
PWQ | 00 | 44 | 26U | MM-BOX | 4 | MM-BOX-4 | TEG | F | 4 | PWQ | 00 | 45 | 37U | MM | ODF | MM-ODF | TEG | 1 | 08 | 多模跳线 | 1 | 10 | / | PWQ.00.44,26U:MM-BOX-4:TEG-F/4 | PWQ.00.45,37U:MM-ODF:TEG-1/08
PWQ | 00 | 44 | 26U | MM-BOX | 4 | MM-BOX-4 | TEG | G | 1 | PWQ | 00 | 45 | 37U | MM | ODF | MM-ODF | TEG | 1 | 09 | 多模跳线 | 1 | 10 | / | PWQ.00.44,26U:MM-BOX-4:TEG-G/1 | PWQ.00.45,37U:MM-ODF:TEG-1/09 | ADC-37
PWQ | 00 | 44 | 26U | MM-BOX | 4 | MM-BOX-4 | TEG | G | 2 | PWQ | 00 | 45 | 37U | MM | ODF | MM-ODF | TEG | 1 | 10 | 多模跳线 | 1 | 10 | / | PWQ.00.44,26U:MM-BOX-4:TEG-G/2 | PWQ.00.45,37U:MM-ODF:TEG-1/10
PWQ | 00 | 44 | 26U | MM-BOX | 4 | MM-BOX-4 | TEG | G | 3 | PWQ | 00 | 45 | 37U | MM | ODF | MM-ODF | TEG | 1 | 11 | 多模跳线 | 1 | 10 | / | PWQ.00.44,26U:MM-BOX-4:TEG-G/3 | PWQ.00.45,37U:MM-ODF:TEG-1/11
PWQ | 00 | 44 | 26U | MM-BOX | 4 | MM-BOX-4 | TEG | G | 4 | PWQ | 00 | 45 | 37U | MM | ODF | MM-ODF | TEG | 1 | 12 | 多模跳线 | 1 | 10 | / | PWQ.00.44,26U:MM-BOX-4:TEG-G/4 | PWQ.00.45,37U:MM-ODF:TEG-1/12
PWQ | 00 | 44 | 26U | MM-BOX | 4 | MM-BOX-4 | TEG | H | 1 | PWQ | 00 | 45 | 37U | MM | ODF | MM-ODF | TEG | 1 | 13 | 多模跳线 | 1 | 10 | / | PWQ.00.44,26U:MM-BOX-4:TEG-H/1 | PWQ.00.45,37U:MM-ODF:TEG-1/13 | ADC-38
PWQ | 00 | 44 | 26U | MM-BOX | 4 | MM-BOX-4 | TEG | H | 2 | PWQ | 00 | 45 | 37U | MM | ODF | MM-ODF | TEG | 1 | 14 | 多模跳线 | 1 | 10 | / | PWQ.00.44,26U:MM-BOX-4:TEG-H/2 | PWQ.00.45,37U:MM-ODF:TEG-1/14
PWQ | 00 | 44 | 26U | MM-BOX | 4 | MM-BOX-4 | TEG | H | 3 | PWQ | 00 | 45 | 37U | MM | ODF | MM-ODF | TEG | 1 | 15 | 多模跳线 | 1 | 10 | / | PWQ.00.44,26U:MM-BOX-4:TEG-H/3 | PWQ.00.45,37U:MM-ODF:TEG-1/15
PWQ | 00 | 44 | 26U | MM-BOX | 4 | MM-BOX-4 | TEG | H | 4 | PWQ | 00 | 45 | 37U | MM | ODF | MM-ODF | TEG | 1 | 16 | 多模跳线 | 1 | 10 | / | PWQ.00.44,26U:MM-BOX-4:TEG-H/4 | PWQ.00.45,37U:MM-ODF:TEG-1/16
PWQ | 00 | 44 | 26U | MM-BOX | 4 | MM-BOX-4 | TEG | I | 1 | PWQ | 00 | 45 | 37U | MM | ODF | MM-ODF | TEG | 1 | 25 | 多模跳线 | 1 | 10 | / | PWQ.00.44,26U:MM-BOX-4:TEG-I/1 | PWQ.00.45,37U:MM-ODF:TEG-1/25 | ADC-39
PWQ | 00 | 44 | 26U | MM-BOX | 4 | MM-BOX-4 | TEG | I | 2 | PWQ | 00 | 45 | 37U | MM | ODF | MM-ODF | TEG | 1 | 26 | 多模跳线 | 1 | 10 | / | PWQ.00.44,26U:MM-BOX-4:TEG-I/2 | PWQ.00.45,37U:MM-ODF:TEG-1/26
PWQ | 00 | 44 | 26U | MM-BOX | 4 | MM-BOX-4 | TEG | I | 3 | PWQ | 00 | 45 | 37U | MM | ODF | MM-ODF | TEG | 1 | 27 | 多模跳线 | 1 | 10 | / | PWQ.00.44,26U:MM-BOX-4:TEG-I/3 | PWQ.00.45,37U:MM-ODF:TEG-1/27
PWQ | 00 | 44 | 26U | MM-BOX | 4 | MM-BOX-4 | TEG | I | 4 | PWQ | 00 | 45 | 37U | MM | ODF | MM-ODF | TEG | 1 | 28 | 多模跳线 | 1 | 10 | / | PWQ.00.44,26U:MM-BOX-4:TEG-I/4 | PWQ.00.45,37U:MM-ODF:TEG-1/28
PWQ | 00 | 44 | 26U | MM-BOX | 4 | MM-BOX-4 | TEG | J | 1 | PWQ | 00 | 45 | 37U | MM | ODF | MM-ODF | TEG | 1 | 29 | 多模跳线 | 1 | 10 | / | PWQ.00.44,26U:MM-BOX-4:TEG-J/1 | PWQ.00.45,37U:MM-ODF:TEG-1/29 | ADC-40
PWQ | 00 | 44 | 26U | MM-BOX | 4 | MM-BOX-4 | TEG | J | 2 | PWQ | 00 | 45 | 37U | MM | ODF | MM-ODF | TEG | 1 | 30 | 多模跳线 | 1 | 10 | / | PWQ.00.44,26U:MM-BOX-4:TEG-J/2 | PWQ.00.45,37U:MM-ODF:TEG-1/30
PWQ | 00 | 44 | 26U | MM-BOX | 4 | MM-BOX-4 | TEG | J | 3 | PWQ | 00 | 45 | 37U | MM | ODF | MM-ODF | TEG | 1 | 31 | 多模跳线 | 1 | 10 | / | PWQ.00.44,26U:MM-BOX-4:TEG-J/3 | PWQ.00.45,37U:MM-ODF:TEG-1/31
PWQ | 00 | 44 | 26U | MM-BOX | 4 | MM-BOX-4 | TEG | J | 4 | PWQ | 00 | 45 | 37U | MM | ODF | MM-ODF | TEG | 1 | 32 | 多模跳线 | 1 | 10 | / | PWQ.00.44,26U:MM-BOX-4:TEG-J/4 | PWQ.00.45,37U:MM-ODF:TEG-1/32
PWQ | 00 | 44 | 27U | MM-BOX | 5 | MM-BOX-5 | TEG | A | 1 | PWQ | 00 | 45 | 37U | MM | ODF | MM-ODF | TEG | 1 | 33 | 多模跳线 | 1 | 10 | / | PWQ.00.44,27U:MM-BOX-5:TEG-A/1 | PWQ.00.45,37U:MM-ODF:TEG-1/33 | ADC-41
PWQ | 00 | 44 | 27U | MM-BOX | 5 | MM-BOX-5 | TEG | A | 2 | PWQ | 00 | 45 | 37U | MM | ODF | MM-ODF | TEG | 1 | 34 | 多模跳线 | 1 | 10 | / | PWQ.00.44,27U:MM-BOX-5:TEG-A/2 | PWQ.00.45,37U:MM-ODF:TEG-1/34
PWQ | 00 | 44 | 27U | MM-BOX | 5 | MM-BOX-5 | TEG | A | 3 | PWQ | 00 | 45 | 37U | MM | ODF | MM-ODF | TEG | 1 | 35 | 多模跳线 | 1 | 10 | / | PWQ.00.44,27U:MM-BOX-5:TEG-A/3 | PWQ.00.45,37U:MM-ODF:TEG-1/35
PWQ | 00 | 44 | 27U | MM-BOX | 5 | MM-BOX-5 | TEG | A | 4 | PWQ | 00 | 45 | 37U | MM | ODF | MM-ODF | TEG | 1 | 36 | 多模跳线 | 1 | 10 | / | PWQ.00.44,27U:MM-BOX-5:TEG-A/4 | PWQ.00.45,37U:MM-ODF:TEG-1/36
PWQ | 00 | 44 | 27U | MM-BOX | 5 | MM-BOX-5 | TEG | B | 1 | PWQ | 00 | 45 | 37U | MM | ODF | MM-ODF | TEG | 1 | 37 | 多模跳线 | 1 | 10 | / | PWQ.00.44,27U:MM-BOX-5:TEG-B/1 | PWQ.00.45,37U:MM-ODF:TEG-1/37 | ADC-42
PWQ | 00 | 44 | 27U | MM-BOX | 5 | MM-BOX-5 | TEG | B | 2 | PWQ | 00 | 45 | 37U | MM | ODF | MM-ODF | TEG | 1 | 38 | 多模跳线 | 1 | 10 | / | PWQ.00.44,27U:MM-BOX-5:TEG-B/2 | PWQ.00.45,37U:MM-ODF:TEG-1/38
PWQ | 00 | 44 | 27U | MM-BOX | 5 | MM-BOX-5 | TEG | B | 3 | PWQ | 00 | 45 | 37U | MM | ODF | MM-ODF | TEG | 1 | 39 | 多模跳线 | 1 | 10 | / | PWQ.00.44,27U:MM-BOX-5:TEG-B/3 | PWQ.00.45,37U:MM-ODF:TEG-1/39
PWQ | 00 | 44 | 27U | MM-BOX | 5 | MM-BOX-5 | TEG | B | 4 | PWQ | 00 | 45 | 37U | MM | ODF | MM-ODF | TEG | 1 | 40 | 多模跳线 | 1 | 10 | / | PWQ.00.44,27U:MM-BOX-5:TEG-B/4 | PWQ.00.45,37U:MM-ODF:TEG-1/40
PWQ | 00 | 44 | 27U | MM-BOX | 5 | MM-BOX-5 | TEG | C | 1 | PWQ | 00 | 45 | 36U | MM | ODF | MM-ODF | TEG | 1 | 01 | 多模跳线 | 1 | 10 | / | PWQ.00.44,27U:MM-BOX-5:TEG-C/1 | PWQ.00.45,36U:MM-ODF:TEG-1/01 | ADC-43
PWQ | 00 | 44 | 27U | MM-BOX | 5 | MM-BOX-5 | TEG | C | 2 | PWQ | 00 | 45 | 36U | MM | ODF | MM-ODF | TEG | 1 | 02 | 多模跳线 | 1 | 10 | / | PWQ.00.44,27U:MM-BOX-5:TEG-C/2 | PWQ.00.45,36U:MM-ODF:TEG-1/02
PWQ | 00 | 44 | 27U | MM-BOX | 5 | MM-BOX-5 | TEG | C | 3 | PWQ | 00 | 45 | 36U | MM | ODF | MM-ODF | TEG | 1 | 03 | 多模跳线 | 1 | 10 | / | PWQ.00.44,27U:MM-BOX-5:TEG-C/3 | PWQ.00.45,36U:MM-ODF:TEG-1/03
PWQ | 00 | 44 | 27U | MM-BOX | 5 | MM-BOX-5 | TEG | C | 4 | PWQ | 00 | 45 | 36U | MM | ODF | MM-ODF | TEG | 1 | 04 | 多模跳线 | 1 | 10 | / | PWQ.00.44,27U:MM-BOX-5:TEG-C/4 | PWQ.00.45,36U:MM-ODF:TEG-1/04
PWQ | 00 | 44 | 27U | MM-BOX | 5 | MM-BOX-5 | TEG | D | 1 | PWQ | 00 | 45 | 36U | MM | ODF | MM-ODF | TEG | 1 | 05 | 多模跳线 | 1 | 10 | / | PWQ.00.44,27U:MM-BOX-5:TEG-D/1 | PWQ.00.45,36U:MM-ODF:TEG-1/05 | ADC-44
PWQ | 00 | 44 | 27U | MM-BOX | 5 | MM-BOX-5 | TEG | D | 2 | PWQ | 00 | 45 | 36U | MM | ODF | MM-ODF | TEG | 1 | 06 | 多模跳线 | 1 | 10 | / | PWQ.00.44,27U:MM-BOX-5:TEG-D/2 | PWQ.00.45,36U:MM-ODF:TEG-1/06
PWQ | 00 | 44 | 27U | MM-BOX | 5 | MM-BOX-5 | TEG | D | 3 | PWQ | 00 | 45 | 36U | MM | ODF | MM-ODF | TEG | 1 | 07 | 多模跳线 | 1 | 10 | / | PWQ.00.44,27U:MM-BOX-5:TEG-D/3 | PWQ.00.45,36U:MM-ODF:TEG-1/07
PWQ | 00 | 44 | 27U | MM-BOX | 5 | MM-BOX-5 | TEG | D | 4 | PWQ | 00 | 45 | 36U | MM | ODF | MM-ODF | TEG | 1 | 08 | 多模跳线 | 1 | 10 | / | PWQ.00.44,27U:MM-BOX-5:TEG-D/4 | PWQ.00.45,36U:MM-ODF:TEG-1/08
PWQ | 00 | 44 | 27U | MM-BOX | 5 | MM-BOX-5 | TEG | E | 1 | PWQ | 00 | 45 | 36U | MM | ODF | MM-ODF | TEG | 1 | 09 | 多模跳线 | 1 | 10 | / | PWQ.00.44,27U:MM-BOX-5:TEG-E/1 | PWQ.00.45,36U:MM-ODF:TEG-1/09 | ADC-45
PWQ | 00 | 44 | 27U | MM-BOX | 5 | MM-BOX-5 | TEG | E | 2 | PWQ | 00 | 45 | 36U | MM | ODF | MM-ODF | TEG | 1 | 10 | 多模跳线 | 1 | 10 | / | PWQ.00.44,27U:MM-BOX-5:TEG-E/2 | PWQ.00.45,36U:MM-ODF:TEG-1/10
PWQ | 00 | 44 | 27U | MM-BOX | 5 | MM-BOX-5 | TEG | E | 3 | PWQ | 00 | 45 | 36U | MM | ODF | MM-ODF | TEG | 1 | 11 | 多模跳线 | 1 | 10 | / | PWQ.00.44,27U:MM-BOX-5:TEG-E/3 | PWQ.00.45,36U:MM-ODF:TEG-1/11
PWQ | 00 | 44 | 27U | MM-BOX | 5 | MM-BOX-5 | TEG | E | 4 | PWQ | 00 | 45 | 36U | MM | ODF | MM-ODF | TEG | 1 | 12 | 多模跳线 | 1 | 10 | / | PWQ.00.44,27U:MM-BOX-5:TEG-E/4 | PWQ.00.45,36U:MM-ODF:TEG-1/12
PWQ | 00 | 44 | 27U | MM-BOX | 5 | MM-BOX-5 | TEG | F | 1 | PWQ | 00 | 45 | 36U | MM | ODF | MM-ODF | TEG | 1 | 25 | 多模跳线 | 1 | 10 | / | PWQ.00.44,27U:MM-BOX-5:TEG-F/1 | PWQ.00.45,36U:MM-ODF:TEG-1/25 | ADC-46
PWQ | 00 | 44 | 27U | MM-BOX | 5 | MM-BOX-5 | TEG | F | 2 | PWQ | 00 | 45 | 36U | MM | ODF | MM-ODF | TEG | 1 | 26 | 多模跳线 | 1 | 10 | / | PWQ.00.44,27U:MM-BOX-5:TEG-F/2 | PWQ.00.45,36U:MM-ODF:TEG-1/26
PWQ | 00 | 44 | 27U | MM-BOX | 5 | MM-BOX-5 | TEG | F | 3 | PWQ | 00 | 45 | 36U | MM | ODF | MM-ODF | TEG | 1 | 27 | 多模跳线 | 1 | 10 | / | PWQ.00.44,27U:MM-BOX-5:TEG-F/3 | PWQ.00.45,36U:MM-ODF:TEG-1/27
PWQ | 00 | 44 | 27U | MM-BOX | 5 | MM-BOX-5 | TEG | F | 4 | PWQ | 00 | 45 | 36U | MM | ODF | MM-ODF | TEG | 1 | 28 | 多模跳线 | 1 | 10 | / | PWQ.00.44,27U:MM-BOX-5:TEG-F/4 | PWQ.00.45,36U:MM-ODF:TEG-1/28
PWQ | 00 | 44 | 27U | MM-BOX | 5 | MM-BOX-5 | TEG | G | 1 | PWQ | 00 | 45 | 36U | MM | ODF | MM-ODF | TEG | 1 | 29 | 多模跳线 | 1 | 10 | / | PWQ.00.44,27U:MM-BOX-5:TEG-G/1 | PWQ.00.45,36U:MM-ODF:TEG-1/29 | ADC-47
PWQ | 00 | 44 | 27U | MM-BOX | 5 | MM-BOX-5 | TEG | G | 2 | PWQ | 00 | 45 | 36U | MM | ODF | MM-ODF | TEG | 1 | 30 | 多模跳线 | 1 | 10 | / | PWQ.00.44,27U:MM-BOX-5:TEG-G/2 | PWQ.00.45,36U:MM-ODF:TEG-1/30
PWQ | 00 | 44 | 27U | MM-BOX | 5 | MM-BOX-5 | TEG | G | 3 | PWQ | 00 | 45 | 36U | MM | ODF | MM-ODF | TEG | 1 | 31 | 多模跳线 | 1 | 10 | / | PWQ.00.44,27U:MM-BOX-5:TEG-G/3 | PWQ.00.45,36U:MM-ODF:TEG-1/31
PWQ | 00 | 44 | 27U | MM-BOX | 5 | MM-BOX-5 | TEG | G | 4 | PWQ | 00 | 45 | 36U | MM | ODF | MM-ODF | TEG | 1 | 32 | 多模跳线 | 1 | 10 | / | PWQ.00.44,27U:MM-BOX-5:TEG-G/4 | PWQ.00.45,36U:MM-ODF:TEG-1/32
PWQ | 00 | 44 | 27U | MM-BOX | 5 | MM-BOX-5 | TEG | H | 1 | PWQ | 00 | 45 | 36U | MM | ODF | MM-ODF | TEG | 1 | 33 | 多模跳线 | 1 | 10 | / | PWQ.00.44,27U:MM-BOX-5:TEG-H/1 | PWQ.00.45,36U:MM-ODF:TEG-1/33 | ADC-48
PWQ | 00 | 44 | 27U | MM-BOX | 5 | MM-BOX-5 | TEG | H | 2 | PWQ | 00 | 45 | 36U | MM | ODF | MM-ODF | TEG | 1 | 34 | 多模跳线 | 1 | 10 | / | PWQ.00.44,27U:MM-BOX-5:TEG-H/2 | PWQ.00.45,36U:MM-ODF:TEG-1/34
PWQ | 00 | 44 | 27U | MM-BOX | 5 | MM-BOX-5 | TEG | H | 3 | PWQ | 00 | 45 | 36U | MM | ODF | MM-ODF | TEG | 1 | 35 | 多模跳线 | 1 | 10 | / | PWQ.00.44,27U:MM-BOX-5:TEG-H/3 | PWQ.00.45,36U:MM-ODF:TEG-1/35
PWQ | 00 | 44 | 27U | MM-BOX | 5 | MM-BOX-5 | TEG | H | 4 | PWQ | 00 | 45 | 36U | MM | ODF | MM-ODF | TEG | 1 | 36 | 多模跳线 | 1 | 10 | / | PWQ.00.44,27U:MM-BOX-5:TEG-H/4 | PWQ.00.45,36U:MM-ODF:TEG-1/36
PWQ | 00 | 44 | 27U | MM-BOX | 5 | MM-BOX-5 | TEG | I | 1 | PWQ | 00 | 45 | 35U | MM | ODF | MM-ODF | TEG | 1 | 01 | 多模跳线 | 1 | 10 | / | PWQ.00.44,27U:MM-BOX-5:TEG-I/1 | PWQ.00.45,35U:MM-ODF:TEG-1/01 | ADC-49
PWQ | 00 | 44 | 27U | MM-BOX | 5 | MM-BOX-5 | TEG | I | 2 | PWQ | 00 | 45 | 35U | MM | ODF | MM-ODF | TEG | 1 | 02 | 多模跳线 | 1 | 10 | / | PWQ.00.44,27U:MM-BOX-5:TEG-I/2 | PWQ.00.45,35U:MM-ODF:TEG-1/02
PWQ | 00 | 44 | 27U | MM-BOX | 5 | MM-BOX-5 | TEG | I | 3 | PWQ | 00 | 45 | 35U | MM | ODF | MM-ODF | TEG | 1 | 03 | 多模跳线 | 1 | 10 | / | PWQ.00.44,27U:MM-BOX-5:TEG-I/3 | PWQ.00.45,35U:MM-ODF:TEG-1/03
PWQ | 00 | 44 | 27U | MM-BOX | 5 | MM-BOX-5 | TEG | I | 4 | PWQ | 00 | 45 | 35U | MM | ODF | MM-ODF | TEG | 1 | 04 | 多模跳线 | 1 | 10 | / | PWQ.00.44,27U:MM-BOX-5:TEG-I/4 | PWQ.00.45,35U:MM-ODF:TEG-1/04
PWQ | 00 | 44 | 27U | MM-BOX | 5 | MM-BOX-5 | TEG | J | 1 | PWQ | 00 | 45 | 35U | MM | ODF | MM-ODF | TEG | 1 | 05 | 多模跳线 | 1 | 10 | / | PWQ.00.44,27U:MM-BOX-5:TEG-J/1 | PWQ.00.45,35U:MM-ODF:TEG-1/05 | ADC-50
PWQ | 00 | 44 | 27U | MM-BOX | 5 | MM-BOX-5 | TEG | J | 2 | PWQ | 00 | 45 | 35U | MM | ODF | MM-ODF | TEG | 1 | 06 | 多模跳线 | 1 | 10 | / | PWQ.00.44,27U:MM-BOX-5:TEG-J/2 | PWQ.00.45,35U:MM-ODF:TEG-1/06
PWQ | 00 | 44 | 27U | MM-BOX | 5 | MM-BOX-5 | TEG | J | 3 | PWQ | 00 | 45 | 35U | MM | ODF | MM-ODF | TEG | 1 | 07 | 多模跳线 | 1 | 10 | / | PWQ.00.44,27U:MM-BOX-5:TEG-J/3 | PWQ.00.45,35U:MM-ODF:TEG-1/07
PWQ | 00 | 44 | 27U | MM-BOX | 5 | MM-BOX-5 | TEG | J | 4 | PWQ | 00 | 45 | 35U | MM | ODF | MM-ODF | TEG | 1 | 08 | 多模跳线 | 1 | 10 | / | PWQ.00.44,27U:MM-BOX-5:TEG-J/4 | PWQ.00.45,35U:MM-ODF:TEG-1/08
PWQ | 00 | 44 | 28U | MM-BOX | 6 | MM-BOX-6 | TEG | A | 1 | PWQ | 00 | 45 | 35U | MM | ODF | MM-ODF | TEG | 1 | 09 | 多模跳线 | 1 | 10 | / | PWQ.00.44,28U:MM-BOX-6:TEG-A/1 | PWQ.00.45,35U:MM-ODF:TEG-1/09 | ADC-51
PWQ | 00 | 44 | 28U | MM-BOX | 6 | MM-BOX-6 | TEG | A | 2 | PWQ | 00 | 45 | 35U | MM | ODF | MM-ODF | TEG | 1 | 10 | 多模跳线 | 1 | 10 | / | PWQ.00.44,28U:MM-BOX-6:TEG-A/2 | PWQ.00.45,35U:MM-ODF:TEG-1/10
PWQ | 00 | 44 | 28U | MM-BOX | 6 | MM-BOX-6 | TEG | A | 3 | PWQ | 00 | 45 | 35U | MM | ODF | MM-ODF | TEG | 1 | 11 | 多模跳线 | 1 | 10 | / | PWQ.00.44,28U:MM-BOX-6:TEG-A/3 | PWQ.00.45,35U:MM-ODF:TEG-1/11
PWQ | 00 | 44 | 28U | MM-BOX | 6 | MM-BOX-6 | TEG | A | 4 | PWQ | 00 | 45 | 35U | MM | ODF | MM-ODF | TEG | 1 | 12 | 多模跳线 | 1 | 10 | / | PWQ.00.44,28U:MM-BOX-6:TEG-A/4 | PWQ.00.45,35U:MM-ODF:TEG-1/12
PWQ | 00 | 44 | 28U | MM-BOX | 6 | MM-BOX-6 | TEG | B | 1 | PWQ | 00 | 45 | 35U | MM | ODF | MM-ODF | TEG | 1 | 25 | 多模跳线 | 1 | 10 | / | PWQ.00.44,28U:MM-BOX-6:TEG-B/1 | PWQ.00.45,35U:MM-ODF:TEG-1/25 | ADC-52
PWQ | 00 | 44 | 28U | MM-BOX | 6 | MM-BOX-6 | TEG | B | 2 | PWQ | 00 | 45 | 35U | MM | ODF | MM-ODF | TEG | 1 | 26 | 多模跳线 | 1 | 10 | / | PWQ.00.44,28U:MM-BOX-6:TEG-B/2 | PWQ.00.45,35U:MM-ODF:TEG-1/26
PWQ | 00 | 44 | 28U | MM-BOX | 6 | MM-BOX-6 | TEG | B | 3 | PWQ | 00 | 45 | 35U | MM | ODF | MM-ODF | TEG | 1 | 27 | 多模跳线 | 1 | 10 | / | PWQ.00.44,28U:MM-BOX-6:TEG-B/3 | PWQ.00.45,35U:MM-ODF:TEG-1/27
PWQ | 00 | 44 | 28U | MM-BOX | 6 | MM-BOX-6 | TEG | B | 4 | PWQ | 00 | 45 | 35U | MM | ODF | MM-ODF | TEG | 1 | 28 | 多模跳线 | 1 | 10 | / | PWQ.00.44,28U:MM-BOX-6:TEG-B/4 | PWQ.00.45,35U:MM-ODF:TEG-1/28
PWQ | 00 | 44 | 28U | MM-BOX | 6 | MM-BOX-6 | TEG | C | 1 | PWQ | 00 | 45 | 35U | MM | ODF | MM-ODF | TEG | 1 | 29 | 多模跳线 | 1 | 10 | / | PWQ.00.44,28U:MM-BOX-6:TEG-C/1 | PWQ.00.45,35U:MM-ODF:TEG-1/29 | ADC-53
PWQ | 00 | 44 | 28U | MM-BOX | 6 | MM-BOX-6 | TEG | C | 2 | PWQ | 00 | 45 | 35U | MM | ODF | MM-ODF | TEG | 1 | 30 | 多模跳线 | 1 | 10 | / | PWQ.00.44,28U:MM-BOX-6:TEG-C/2 | PWQ.00.45,35U:MM-ODF:TEG-1/30
PWQ | 00 | 44 | 28U | MM-BOX | 6 | MM-BOX-6 | TEG | C | 3 | PWQ | 00 | 45 | 35U | MM | ODF | MM-ODF | TEG | 1 | 31 | 多模跳线 | 1 | 10 | / | PWQ.00.44,28U:MM-BOX-6:TEG-C/3 | PWQ.00.45,35U:MM-ODF:TEG-1/31
PWQ | 00 | 44 | 28U | MM-BOX | 6 | MM-BOX-6 | TEG | C | 4 | PWQ | 00 | 45 | 35U | MM | ODF | MM-ODF | TEG | 1 | 32 | 多模跳线 | 1 | 10 | / | PWQ.00.44,28U:MM-BOX-6:TEG-C/4 | PWQ.00.45,35U:MM-ODF:TEG-1/32
PWQ | 00 | 44 | 28U | MM-BOX | 6 | MM-BOX-6 | TEG | D | 1 | PWQ | 00 | 45 | 35U | MM | ODF | MM-ODF | TEG | 1 | 33 | 多模跳线 | 1 | 10 | / | PWQ.00.44,28U:MM-BOX-6:TEG-D/1 | PWQ.00.45,35U:MM-ODF:TEG-1/33 | ADC-54
PWQ | 00 | 44 | 28U | MM-BOX | 6 | MM-BOX-6 | TEG | D | 2 | PWQ | 00 | 45 | 35U | MM | ODF | MM-ODF | TEG | 1 | 34 | 多模跳线 | 1 | 10 | / | PWQ.00.44,28U:MM-BOX-6:TEG-D/2 | PWQ.00.45,35U:MM-ODF:TEG-1/34
PWQ | 00 | 44 | 28U | MM-BOX | 6 | MM-BOX-6 | TEG | D | 3 | PWQ | 00 | 45 | 35U | MM | ODF | MM-ODF | TEG | 1 | 35 | 多模跳线 | 1 | 10 | / | PWQ.00.44,28U:MM-BOX-6:TEG-D/3 | PWQ.00.45,35U:MM-ODF:TEG-1/35
PWQ | 00 | 44 | 28U | MM-BOX | 6 | MM-BOX-6 | TEG | D | 4 | PWQ | 00 | 45 | 35U | MM | ODF | MM-ODF | TEG | 1 | 36 | 多模跳线 | 1 | 10 | / | PWQ.00.44,28U:MM-BOX-6:TEG-D/4 | PWQ.00.45,35U:MM-ODF:TEG-1/36
PWQ | 00 | 44 | 28U | MM-BOX | 6 | MM-BOX-6 | TEG | E | 1 | PWQ | 00 | 45 | 34U | MM | ODF | MM-ODF | TEG | 1 | 01 | 多模跳线 | 1 | 10 | / | PWQ.00.44,28U:MM-BOX-6:TEG-E/1 | PWQ.00.45,34U:MM-ODF:TEG-1/01 | ADC-55
PWQ | 00 | 44 | 28U | MM-BOX | 6 | MM-BOX-6 | TEG | E | 2 | PWQ | 00 | 45 | 34U | MM | ODF | MM-ODF | TEG | 1 | 02 | 多模跳线 | 1 | 10 | / | PWQ.00.44,28U:MM-BOX-6:TEG-E/2 | PWQ.00.45,34U:MM-ODF:TEG-1/02
PWQ | 00 | 44 | 28U | MM-BOX | 6 | MM-BOX-6 | TEG | E | 3 | PWQ | 00 | 45 | 34U | MM | ODF | MM-ODF | TEG | 1 | 03 | 多模跳线 | 1 | 10 | / | PWQ.00.44,28U:MM-BOX-6:TEG-E/3 | PWQ.00.45,34U:MM-ODF:TEG-1/03
PWQ | 00 | 44 | 28U | MM-BOX | 6 | MM-BOX-6 | TEG | E | 4 | PWQ | 00 | 45 | 34U | MM | ODF | MM-ODF | TEG | 1 | 04 | 多模跳线 | 1 | 10 | / | PWQ.00.44,28U:MM-BOX-6:TEG-E/4 | PWQ.00.45,34U:MM-ODF:TEG-1/04
PWQ | 00 | 44 | 28U | MM-BOX | 6 | MM-BOX-6 | TEG | F | 1 | PWQ | 00 | 45 | 34U | MM | ODF | MM-ODF | TEG | 1 | 05 | 多模跳线 | 1 | 10 | / | PWQ.00.44,28U:MM-BOX-6:TEG-F/1 | PWQ.00.45,34U:MM-ODF:TEG-1/05 | ADC-56
PWQ | 00 | 44 | 28U | MM-BOX | 6 | MM-BOX-6 | TEG | F | 2 | PWQ | 00 | 45 | 34U | MM | ODF | MM-ODF | TEG | 1 | 06 | 多模跳线 | 1 | 10 | / | PWQ.00.44,28U:MM-BOX-6:TEG-F/2 | PWQ.00.45,34U:MM-ODF:TEG-1/06
PWQ | 00 | 44 | 28U | MM-BOX | 6 | MM-BOX-6 | TEG | F | 3 | PWQ | 00 | 45 | 34U | MM | ODF | MM-ODF | TEG | 1 | 07 | 多模跳线 | 1 | 10 | / | PWQ.00.44,28U:MM-BOX-6:TEG-F/3 | PWQ.00.45,34U:MM-ODF:TEG-1/07
PWQ | 00 | 44 | 28U | MM-BOX | 6 | MM-BOX-6 | TEG | F | 4 | PWQ | 00 | 45 | 34U | MM | ODF | MM-ODF | TEG | 1 | 08 | 多模跳线 | 1 | 10 | / | PWQ.00.44,28U:MM-BOX-6:TEG-F/4 | PWQ.00.45,34U:MM-ODF:TEG-1/08
PWQ | 00 | 44 | 28U | MM-BOX | 6 | MM-BOX-6 | TEG | G | 1 | PWQ | 00 | 45 | 34U | MM | ODF | MM-ODF | TEG | 1 | 09 | 多模跳线 | 1 | 10 | / | PWQ.00.44,28U:MM-BOX-6:TEG-G/1 | PWQ.00.45,34U:MM-ODF:TEG-1/09 | ADC-57
PWQ | 00 | 44 | 28U | MM-BOX | 6 | MM-BOX-6 | TEG | G | 2 | PWQ | 00 | 45 | 34U | MM | ODF | MM-ODF | TEG | 1 | 10 | 多模跳线 | 1 | 10 | / | PWQ.00.44,28U:MM-BOX-6:TEG-G/2 | PWQ.00.45,34U:MM-ODF:TEG-1/10
PWQ | 00 | 44 | 28U | MM-BOX | 6 | MM-BOX-6 | TEG | G | 3 | PWQ | 00 | 45 | 34U | MM | ODF | MM-ODF | TEG | 1 | 11 | 多模跳线 | 1 | 10 | / | PWQ.00.44,28U:MM-BOX-6:TEG-G/3 | PWQ.00.45,34U:MM-ODF:TEG-1/11
PWQ | 00 | 44 | 28U | MM-BOX | 6 | MM-BOX-6 | TEG | G | 4 | PWQ | 00 | 45 | 34U | MM | ODF | MM-ODF | TEG | 1 | 12 | 多模跳线 | 1 | 10 | / | PWQ.00.44,28U:MM-BOX-6:TEG-G/4 | PWQ.00.45,34U:MM-ODF:TEG-1/12
PWQ | 00 | 44 | 28U | MM-BOX | 6 | MM-BOX-6 | TEG | H | 1 | PWQ | 00 | 45 | 34U | MM | ODF | MM-ODF | TEG | 1 | 13 | 多模跳线 | 1 | 10 | / | PWQ.00.44,28U:MM-BOX-6:TEG-H/1 | PWQ.00.45,34U:MM-ODF:TEG-1/13 | ADC-58
PWQ | 00 | 44 | 28U | MM-BOX | 6 | MM-BOX-6 | TEG | H | 2 | PWQ | 00 | 45 | 34U | MM | ODF | MM-ODF | TEG | 1 | 14 | 多模跳线 | 1 | 10 | / | PWQ.00.44,28U:MM-BOX-6:TEG-H/2 | PWQ.00.45,34U:MM-ODF:TEG-1/14
PWQ | 00 | 44 | 28U | MM-BOX | 6 | MM-BOX-6 | TEG | H | 3 | PWQ | 00 | 45 | 34U | MM | ODF | MM-ODF | TEG | 1 | 15 | 多模跳线 | 1 | 10 | / | PWQ.00.44,28U:MM-BOX-6:TEG-H/3 | PWQ.00.45,34U:MM-ODF:TEG-1/15
PWQ | 00 | 44 | 28U | MM-BOX | 6 | MM-BOX-6 | TEG | H | 4 | PWQ | 00 | 45 | 34U | MM | ODF | MM-ODF | TEG | 1 | 16 | 多模跳线 | 1 | 10 | / | PWQ.00.44,28U:MM-BOX-6:TEG-H/4 | PWQ.00.45,34U:MM-ODF:TEG-1/16
PWQ | 00 | 44 | 28U | MM-BOX | 6 | MM-BOX-6 | TEG | I | 1 | PWQ | 00 | 45 | 34U | MM | ODF | MM-ODF | TEG | 1 | 25 | 多模跳线 | 1 | 10 | / | PWQ.00.44,28U:MM-BOX-6:TEG-I/1 | PWQ.00.45,34U:MM-ODF:TEG-1/25 | ADC-59
PWQ | 00 | 44 | 28U | MM-BOX | 6 | MM-BOX-6 | TEG | I | 2 | PWQ | 00 | 45 | 34U | MM | ODF | MM-ODF | TEG | 1 | 26 | 多模跳线 | 1 | 10 | / | PWQ.00.44,28U:MM-BOX-6:TEG-I/2 | PWQ.00.45,34U:MM-ODF:TEG-1/26
PWQ | 00 | 44 | 28U | MM-BOX | 6 | MM-BOX-6 | TEG | I | 3 | PWQ | 00 | 45 | 34U | MM | ODF | MM-ODF | TEG | 1 | 27 | 多模跳线 | 1 | 10 | / | PWQ.00.44,28U:MM-BOX-6:TEG-I/3 | PWQ.00.45,34U:MM-ODF:TEG-1/27
PWQ | 00 | 44 | 28U | MM-BOX | 6 | MM-BOX-6 | TEG | I | 4 | PWQ | 00 | 45 | 34U | MM | ODF | MM-ODF | TEG | 1 | 28 | 多模跳线 | 1 | 10 | / | PWQ.00.44,28U:MM-BOX-6:TEG-I/4 | PWQ.00.45,34U:MM-ODF:TEG-1/28
PWQ | 00 | 44 | 28U | MM-BOX | 6 | MM-BOX-6 | TEG | J | 1 | PWQ | 00 | 45 | 34U | MM | ODF | MM-ODF | TEG | 1 | 29 | 多模跳线 | 1 | 10 | / | PWQ.00.44,28U:MM-BOX-6:TEG-J/1 | PWQ.00.45,34U:MM-ODF:TEG-1/29 | ADC-60
PWQ | 00 | 44 | 28U | MM-BOX | 6 | MM-BOX-6 | TEG | J | 2 | PWQ | 00 | 45 | 34U | MM | ODF | MM-ODF | TEG | 1 | 30 | 多模跳线 | 1 | 10 | / | PWQ.00.44,28U:MM-BOX-6:TEG-J/2 | PWQ.00.45,34U:MM-ODF:TEG-1/30
PWQ | 00 | 44 | 28U | MM-BOX | 6 | MM-BOX-6 | TEG | J | 3 | PWQ | 00 | 45 | 34U | MM | ODF | MM-ODF | TEG | 1 | 31 | 多模跳线 | 1 | 10 | / | PWQ.00.44,28U:MM-BOX-6:TEG-J/3 | PWQ.00.45,34U:MM-ODF:TEG-1/31
PWQ | 00 | 44 | 28U | MM-BOX | 6 | MM-BOX-6 | TEG | J | 4 | PWQ | 00 | 45 | 34U | MM | ODF | MM-ODF | TEG | 1 | 32 | 多模跳线 | 1 | 10 | / | PWQ.00.44,28U:MM-BOX-6:TEG-J/4 | PWQ.00.45,34U:MM-ODF:TEG-1/32
PWQ | 00 | 44 | 29U | MM-BOX | 7 | MM-BOX-7 | TEG | A | 1 | PWQ | 00 | 45 | 34U | MM | ODF | MM-ODF | TEG | 1 | 33 | 多模跳线 | 1 | 10 | / | PWQ.00.44,29U:MM-BOX-7:TEG-A/1 | PWQ.00.45,34U:MM-ODF:TEG-1/33 | ADC-61
PWQ | 00 | 44 | 29U | MM-BOX | 7 | MM-BOX-7 | TEG | A | 2 | PWQ | 00 | 45 | 34U | MM | ODF | MM-ODF | TEG | 1 | 34 | 多模跳线 | 1 | 10 | / | PWQ.00.44,29U:MM-BOX-7:TEG-A/2 | PWQ.00.45,34U:MM-ODF:TEG-1/34
PWQ | 00 | 44 | 29U | MM-BOX | 7 | MM-BOX-7 | TEG | A | 3 | PWQ | 00 | 45 | 34U | MM | ODF | MM-ODF | TEG | 1 | 35 | 多模跳线 | 1 | 10 | / | PWQ.00.44,29U:MM-BOX-7:TEG-A/3 | PWQ.00.45,34U:MM-ODF:TEG-1/35
PWQ | 00 | 44 | 29U | MM-BOX | 7 | MM-BOX-7 | TEG | A | 4 | PWQ | 00 | 45 | 34U | MM | ODF | MM-ODF | TEG | 1 | 36 | 多模跳线 | 1 | 10 | / | PWQ.00.44,29U:MM-BOX-7:TEG-A/4 | PWQ.00.45,34U:MM-ODF:TEG-1/36
PWQ | 00 | 44 | 29U | MM-BOX | 7 | MM-BOX-7 | TEG | B | 1 | PWQ | 00 | 45 | 34U | MM | ODF | MM-ODF | TEG | 1 | 37 | 多模跳线 | 1 | 10 | / | PWQ.00.44,29U:MM-BOX-7:TEG-B/1 | PWQ.00.45,34U:MM-ODF:TEG-1/37 | ADC-62
PWQ | 00 | 44 | 29U | MM-BOX | 7 | MM-BOX-7 | TEG | B | 2 | PWQ | 00 | 45 | 34U | MM | ODF | MM-ODF | TEG | 1 | 38 | 多模跳线 | 1 | 10 | / | PWQ.00.44,29U:MM-BOX-7:TEG-B/2 | PWQ.00.45,34U:MM-ODF:TEG-1/38
PWQ | 00 | 44 | 29U | MM-BOX | 7 | MM-BOX-7 | TEG | B | 3 | PWQ | 00 | 45 | 34U | MM | ODF | MM-ODF | TEG | 1 | 39 | 多模跳线 | 1 | 10 | / | PWQ.00.44,29U:MM-BOX-7:TEG-B/3 | PWQ.00.45,34U:MM-ODF:TEG-1/39
PWQ | 00 | 44 | 29U | MM-BOX | 7 | MM-BOX-7 | TEG | B | 4 | PWQ | 00 | 45 | 34U | MM | ODF | MM-ODF | TEG | 1 | 40 | 多模跳线 | 1 | 10 | / | PWQ.00.44,29U:MM-BOX-7:TEG-B/4 | PWQ.00.45,34U:MM-ODF:TEG-1/40
PWQ | 00 | 44 | 29U | MM-BOX | 7 | MM-BOX-7 | TEG | C | 1 | PWQ | 00 | 45 | 33U | MM | ODF | MM-ODF | TEG | 1 | 01 | 多模跳线 | 1 | 10 | / | PWQ.00.44,29U:MM-BOX-7:TEG-C/1 | PWQ.00.45,33U:MM-ODF:TEG-1/01 | ADC-63
PWQ | 00 | 44 | 29U | MM-BOX | 7 | MM-BOX-7 | TEG | C | 2 | PWQ | 00 | 45 | 33U | MM | ODF | MM-ODF | TEG | 1 | 02 | 多模跳线 | 1 | 10 | / | PWQ.00.44,29U:MM-BOX-7:TEG-C/2 | PWQ.00.45,33U:MM-ODF:TEG-1/02
PWQ | 00 | 44 | 29U | MM-BOX | 7 | MM-BOX-7 | TEG | C | 3 | PWQ | 00 | 45 | 33U | MM | ODF | MM-ODF | TEG | 1 | 03 | 多模跳线 | 1 | 10 | / | PWQ.00.44,29U:MM-BOX-7:TEG-C/3 | PWQ.00.45,33U:MM-ODF:TEG-1/03
PWQ | 00 | 44 | 29U | MM-BOX | 7 | MM-BOX-7 | TEG | C | 4 | PWQ | 00 | 45 | 33U | MM | ODF | MM-ODF | TEG | 1 | 04 | 多模跳线 | 1 | 10 | / | PWQ.00.44,29U:MM-BOX-7:TEG-C/4 | PWQ.00.45,33U:MM-ODF:TEG-1/04
PWQ | 00 | 44 | 29U | MM-BOX | 7 | MM-BOX-7 | TEG | D | 1 | PWQ | 00 | 45 | 33U | MM | ODF | MM-ODF | TEG | 1 | 05 | 多模跳线 | 1 | 10 | / | PWQ.00.44,29U:MM-BOX-7:TEG-D/1 | PWQ.00.45,33U:MM-ODF:TEG-1/05 | ADC-64
PWQ | 00 | 44 | 29U | MM-BOX | 7 | MM-BOX-7 | TEG | D | 2 | PWQ | 00 | 45 | 33U | MM | ODF | MM-ODF | TEG | 1 | 06 | 多模跳线 | 1 | 10 | / | PWQ.00.44,29U:MM-BOX-7:TEG-D/2 | PWQ.00.45,33U:MM-ODF:TEG-1/06
PWQ | 00 | 44 | 29U | MM-BOX | 7 | MM-BOX-7 | TEG | D | 3 | PWQ | 00 | 45 | 33U | MM | ODF | MM-ODF | TEG | 1 | 07 | 多模跳线 | 1 | 10 | / | PWQ.00.44,29U:MM-BOX-7:TEG-D/3 | PWQ.00.45,33U:MM-ODF:TEG-1/07
PWQ | 00 | 44 | 29U | MM-BOX | 7 | MM-BOX-7 | TEG | D | 4 | PWQ | 00 | 45 | 33U | MM | ODF | MM-ODF | TEG | 1 | 08 | 多模跳线 | 1 | 10 | / | PWQ.00.44,29U:MM-BOX-7:TEG-D/4 | PWQ.00.45,33U:MM-ODF:TEG-1/08
PWQ | 00 | 44 | 29U | MM-BOX | 7 | MM-BOX-7 | TEG | E | 1 | PWQ | 00 | 45 | 33U | MM | ODF | MM-ODF | TEG | 1 | 09 | 多模跳线 | 1 | 10 | / | PWQ.00.44,29U:MM-BOX-7:TEG-E/1 | PWQ.00.45,33U:MM-ODF:TEG-1/09 | ADC-65
PWQ | 00 | 44 | 29U | MM-BOX | 7 | MM-BOX-7 | TEG | E | 2 | PWQ | 00 | 45 | 33U | MM | ODF | MM-ODF | TEG | 1 | 10 | 多模跳线 | 1 | 10 | / | PWQ.00.44,29U:MM-BOX-7:TEG-E/2 | PWQ.00.45,33U:MM-ODF:TEG-1/10
PWQ | 00 | 44 | 29U | MM-BOX | 7 | MM-BOX-7 | TEG | E | 3 | PWQ | 00 | 45 | 33U | MM | ODF | MM-ODF | TEG | 1 | 11 | 多模跳线 | 1 | 10 | / | PWQ.00.44,29U:MM-BOX-7:TEG-E/3 | PWQ.00.45,33U:MM-ODF:TEG-1/11
PWQ | 00 | 44 | 29U | MM-BOX | 7 | MM-BOX-7 | TEG | E | 4 | PWQ | 00 | 45 | 33U | MM | ODF | MM-ODF | TEG | 1 | 12 | 多模跳线 | 1 | 10 | / | PWQ.00.44,29U:MM-BOX-7:TEG-E/4 | PWQ.00.45,33U:MM-ODF:TEG-1/12
PWQ | 00 | 44 | 29U | MM-BOX | 7 | MM-BOX-7 | TEG | F | 1 | PWQ | 00 | 45 | 33U | MM | ODF | MM-ODF | TEG | 1 | 25 | 多模跳线 | 1 | 10 | / | PWQ.00.44,29U:MM-BOX-7:TEG-F/1 | PWQ.00.45,33U:MM-ODF:TEG-1/25 | ADC-66
PWQ | 00 | 44 | 29U | MM-BOX | 7 | MM-BOX-7 | TEG | F | 2 | PWQ | 00 | 45 | 33U | MM | ODF | MM-ODF | TEG | 1 | 26 | 多模跳线 | 1 | 10 | / | PWQ.00.44,29U:MM-BOX-7:TEG-F/2 | PWQ.00.45,33U:MM-ODF:TEG-1/26
PWQ | 00 | 44 | 29U | MM-BOX | 7 | MM-BOX-7 | TEG | F | 3 | PWQ | 00 | 45 | 33U | MM | ODF | MM-ODF | TEG | 1 | 27 | 多模跳线 | 1 | 10 | / | PWQ.00.44,29U:MM-BOX-7:TEG-F/3 | PWQ.00.45,33U:MM-ODF:TEG-1/27
PWQ | 00 | 44 | 29U | MM-BOX | 7 | MM-BOX-7 | TEG | F | 4 | PWQ | 00 | 45 | 33U | MM | ODF | MM-ODF | TEG | 1 | 28 | 多模跳线 | 1 | 10 | / | PWQ.00.44,29U:MM-BOX-7:TEG-F/4 | PWQ.00.45,33U:MM-ODF:TEG-1/28
PWQ | 00 | 44 | 29U | MM-BOX | 7 | MM-BOX-7 | TEG | G | 1 | PWQ | 00 | 45 | 33U | MM | ODF | MM-ODF | TEG | 1 | 29 | 多模跳线 | 1 | 10 | / | PWQ.00.44,29U:MM-BOX-7:TEG-G/1 | PWQ.00.45,33U:MM-ODF:TEG-1/29 | ADC-67
PWQ | 00 | 44 | 29U | MM-BOX | 7 | MM-BOX-7 | TEG | G | 2 | PWQ | 00 | 45 | 33U | MM | ODF | MM-ODF | TEG | 1 | 30 | 多模跳线 | 1 | 10 | / | PWQ.00.44,29U:MM-BOX-7:TEG-G/2 | PWQ.00.45,33U:MM-ODF:TEG-1/30
PWQ | 00 | 44 | 29U | MM-BOX | 7 | MM-BOX-7 | TEG | G | 3 | PWQ | 00 | 45 | 33U | MM | ODF | MM-ODF | TEG | 1 | 31 | 多模跳线 | 1 | 10 | / | PWQ.00.44,29U:MM-BOX-7:TEG-G/3 | PWQ.00.45,33U:MM-ODF:TEG-1/31
PWQ | 00 | 44 | 29U | MM-BOX | 7 | MM-BOX-7 | TEG | G | 4 | PWQ | 00 | 45 | 33U | MM | ODF | MM-ODF | TEG | 1 | 32 | 多模跳线 | 1 | 10 | / | PWQ.00.44,29U:MM-BOX-7:TEG-G/4 | PWQ.00.45,33U:MM-ODF:TEG-1/32
PWQ | 00 | 44 | 29U | MM-BOX | 7 | MM-BOX-7 | TEG | H | 1 | PWQ | 00 | 45 | 33U | MM | ODF | MM-ODF | TEG | 1 | 33 | 多模跳线 | 1 | 10 | / | PWQ.00.44,29U:MM-BOX-7:TEG-H/1 | PWQ.00.45,33U:MM-ODF:TEG-1/33 | ADC-68
PWQ | 00 | 44 | 29U | MM-BOX | 7 | MM-BOX-7 | TEG | H | 2 | PWQ | 00 | 45 | 33U | MM | ODF | MM-ODF | TEG | 1 | 34 | 多模跳线 | 1 | 10 | / | PWQ.00.44,29U:MM-BOX-7:TEG-H/2 | PWQ.00.45,33U:MM-ODF:TEG-1/34
PWQ | 00 | 44 | 29U | MM-BOX | 7 | MM-BOX-7 | TEG | H | 3 | PWQ | 00 | 45 | 33U | MM | ODF | MM-ODF | TEG | 1 | 35 | 多模跳线 | 1 | 10 | / | PWQ.00.44,29U:MM-BOX-7:TEG-H/3 | PWQ.00.45,33U:MM-ODF:TEG-1/35
PWQ | 00 | 44 | 29U | MM-BOX | 7 | MM-BOX-7 | TEG | H | 4 | PWQ | 00 | 45 | 33U | MM | ODF | MM-ODF | TEG | 1 | 36 | 多模跳线 | 1 | 10 | / | PWQ.00.44,29U:MM-BOX-7:TEG-H/4 | PWQ.00.45,33U:MM-ODF:TEG-1/36
PWQ | 00 | 44 | 29U | MM-BOX | 7 | MM-BOX-7 | TEG | I | 1 | PWQ | 00 | 45 | 32U | MM | ODF | MM-ODF | TEG | 1 | 01 | 多模跳线 | 1 | 10 | / | PWQ.00.44,29U:MM-BOX-7:TEG-I/1 | PWQ.00.45,32U:MM-ODF:TEG-1/01 | ADC-69
PWQ | 00 | 44 | 29U | MM-BOX | 7 | MM-BOX-7 | TEG | I | 2 | PWQ | 00 | 45 | 32U | MM | ODF | MM-ODF | TEG | 1 | 02 | 多模跳线 | 1 | 10 | / | PWQ.00.44,29U:MM-BOX-7:TEG-I/2 | PWQ.00.45,32U:MM-ODF:TEG-1/02
PWQ | 00 | 44 | 29U | MM-BOX | 7 | MM-BOX-7 | TEG | I | 3 | PWQ | 00 | 45 | 32U | MM | ODF | MM-ODF | TEG | 1 | 03 | 多模跳线 | 1 | 10 | / | PWQ.00.44,29U:MM-BOX-7:TEG-I/3 | PWQ.00.45,32U:MM-ODF:TEG-1/03
PWQ | 00 | 44 | 29U | MM-BOX | 7 | MM-BOX-7 | TEG | I | 4 | PWQ | 00 | 45 | 32U | MM | ODF | MM-ODF | TEG | 1 | 04 | 多模跳线 | 1 | 10 | / | PWQ.00.44,29U:MM-BOX-7:TEG-I/4 | PWQ.00.45,32U:MM-ODF:TEG-1/04
PWQ | 00 | 44 | 29U | MM-BOX | 7 | MM-BOX-7 | TEG | J | 1 | PWQ | 00 | 45 | 32U | MM | ODF | MM-ODF | TEG | 1 | 05 | 多模跳线 | 1 | 10 | / | PWQ.00.44,29U:MM-BOX-7:TEG-J/1 | PWQ.00.45,32U:MM-ODF:TEG-1/05 | ADC-70
PWQ | 00 | 44 | 29U | MM-BOX | 7 | MM-BOX-7 | TEG | J | 2 | PWQ | 00 | 45 | 32U | MM | ODF | MM-ODF | TEG | 1 | 06 | 多模跳线 | 1 | 10 | / | PWQ.00.44,29U:MM-BOX-7:TEG-J/2 | PWQ.00.45,32U:MM-ODF:TEG-1/06
PWQ | 00 | 44 | 29U | MM-BOX | 7 | MM-BOX-7 | TEG | J | 3 | PWQ | 00 | 45 | 32U | MM | ODF | MM-ODF | TEG | 1 | 07 | 多模跳线 | 1 | 10 | / | PWQ.00.44,29U:MM-BOX-7:TEG-J/3 | PWQ.00.45,32U:MM-ODF:TEG-1/07
PWQ | 00 | 44 | 29U | MM-BOX | 7 | MM-BOX-7 | TEG | J | 4 | PWQ | 00 | 45 | 32U | MM | ODF | MM-ODF | TEG | 1 | 08 | 多模跳线 | 1 | 10 | / | PWQ.00.44,29U:MM-BOX-7:TEG-J/4 | PWQ.00.45,32U:MM-ODF:TEG-1/08
PWQ | 00 | 44 | 30U | MM-BOX | 8 | MM-BOX-8 | TEG | A | 1 | PWQ | 00 | 45 | 32U | MM | ODF | MM-ODF | TEG | 1 | 09 | 多模跳线 | 1 | 10 | / | PWQ.00.44,30U:MM-BOX-8:TEG-A/1 | PWQ.00.45,32U:MM-ODF:TEG-1/09 | ADC-71
PWQ | 00 | 44 | 30U | MM-BOX | 8 | MM-BOX-8 | TEG | A | 2 | PWQ | 00 | 45 | 32U | MM | ODF | MM-ODF | TEG | 1 | 10 | 多模跳线 | 1 | 10 | / | PWQ.00.44,30U:MM-BOX-8:TEG-A/2 | PWQ.00.45,32U:MM-ODF:TEG-1/10
PWQ | 00 | 44 | 30U | MM-BOX | 8 | MM-BOX-8 | TEG | A | 3 | PWQ | 00 | 45 | 32U | MM | ODF | MM-ODF | TEG | 1 | 11 | 多模跳线 | 1 | 10 | / | PWQ.00.44,30U:MM-BOX-8:TEG-A/3 | PWQ.00.45,32U:MM-ODF:TEG-1/11
PWQ | 00 | 44 | 30U | MM-BOX | 8 | MM-BOX-8 | TEG | A | 4 | PWQ | 00 | 45 | 32U | MM | ODF | MM-ODF | TEG | 1 | 12 | 多模跳线 | 1 | 10 | / | PWQ.00.44,30U:MM-BOX-8:TEG-A/4 | PWQ.00.45,32U:MM-ODF:TEG-1/12
PWQ | 00 | 44 | 30U | MM-BOX | 8 | MM-BOX-8 | TEG | B | 1 | PWQ | 00 | 45 | 32U | MM | ODF | MM-ODF | TEG | 1 | 25 | 多模跳线 | 1 | 10 | / | PWQ.00.44,30U:MM-BOX-8:TEG-B/1 | PWQ.00.45,32U:MM-ODF:TEG-1/25 | ADC-72
PWQ | 00 | 44 | 30U | MM-BOX | 8 | MM-BOX-8 | TEG | B | 2 | PWQ | 00 | 45 | 32U | MM | ODF | MM-ODF | TEG | 1 | 26 | 多模跳线 | 1 | 10 | / | PWQ.00.44,30U:MM-BOX-8:TEG-B/2 | PWQ.00.45,32U:MM-ODF:TEG-1/26
PWQ | 00 | 44 | 30U | MM-BOX | 8 | MM-BOX-8 | TEG | B | 3 | PWQ | 00 | 45 | 32U | MM | ODF | MM-ODF | TEG | 1 | 27 | 多模跳线 | 1 | 10 | / | PWQ.00.44,30U:MM-BOX-8:TEG-B/3 | PWQ.00.45,32U:MM-ODF:TEG-1/27
PWQ | 00 | 44 | 30U | MM-BOX | 8 | MM-BOX-8 | TEG | B | 4 | PWQ | 00 | 45 | 32U | MM | ODF | MM-ODF | TEG | 1 | 28 | 多模跳线 | 1 | 10 | / | PWQ.00.44,30U:MM-BOX-8:TEG-B/4 | PWQ.00.45,32U:MM-ODF:TEG-1/28
PWQ | 00 | 44 | 30U | MM-BOX | 8 | MM-BOX-8 | TEG | C | 1 | PWQ | 00 | 45 | 32U | MM | ODF | MM-ODF | TEG | 1 | 29 | 多模跳线 | 1 | 10 | / | PWQ.00.44,30U:MM-BOX-8:TEG-C/1 | PWQ.00.45,32U:MM-ODF:TEG-1/29 | ADC-73
PWQ | 00 | 44 | 30U | MM-BOX | 8 | MM-BOX-8 | TEG | C | 2 | PWQ | 00 | 45 | 32U | MM | ODF | MM-ODF | TEG | 1 | 30 | 多模跳线 | 1 | 10 | / | PWQ.00.44,30U:MM-BOX-8:TEG-C/2 | PWQ.00.45,32U:MM-ODF:TEG-1/30
PWQ | 00 | 44 | 30U | MM-BOX | 8 | MM-BOX-8 | TEG | C | 3 | PWQ | 00 | 45 | 32U | MM | ODF | MM-ODF | TEG | 1 | 31 | 多模跳线 | 1 | 10 | / | PWQ.00.44,30U:MM-BOX-8:TEG-C/3 | PWQ.00.45,32U:MM-ODF:TEG-1/31
PWQ | 00 | 44 | 30U | MM-BOX | 8 | MM-BOX-8 | TEG | C | 4 | PWQ | 00 | 45 | 32U | MM | ODF | MM-ODF | TEG | 1 | 32 | 多模跳线 | 1 | 10 | / | PWQ.00.44,30U:MM-BOX-8:TEG-C/4 | PWQ.00.45,32U:MM-ODF:TEG-1/32
PWQ | 00 | 44 | 30U | MM-BOX | 8 | MM-BOX-8 | TEG | D | 1 | PWQ | 00 | 45 | 32U | MM | ODF | MM-ODF | TEG | 1 | 33 | 多模跳线 | 1 | 10 | / | PWQ.00.44,30U:MM-BOX-8:TEG-D/1 | PWQ.00.45,32U:MM-ODF:TEG-1/33 | ADC-74
PWQ | 00 | 44 | 30U | MM-BOX | 8 | MM-BOX-8 | TEG | D | 2 | PWQ | 00 | 45 | 32U | MM | ODF | MM-ODF | TEG | 1 | 34 | 多模跳线 | 1 | 10 | / | PWQ.00.44,30U:MM-BOX-8:TEG-D/2 | PWQ.00.45,32U:MM-ODF:TEG-1/34
PWQ | 00 | 44 | 30U | MM-BOX | 8 | MM-BOX-8 | TEG | D | 3 | PWQ | 00 | 45 | 32U | MM | ODF | MM-ODF | TEG | 1 | 35 | 多模跳线 | 1 | 10 | / | PWQ.00.44,30U:MM-BOX-8:TEG-D/3 | PWQ.00.45,32U:MM-ODF:TEG-1/35
PWQ | 00 | 44 | 30U | MM-BOX | 8 | MM-BOX-8 | TEG | D | 4 | PWQ | 00 | 45 | 32U | MM | ODF | MM-ODF | TEG | 1 | 36 | 多模跳线 | 1 | 10 | / | PWQ.00.44,30U:MM-BOX-8:TEG-D/4 | PWQ.00.45,32U:MM-ODF:TEG-1/36
PWQ | 00 | 44 | 30U | MM-BOX | 8 | MM-BOX-8 | TEG | E | 1 | PWQ | 00 | 45 | 32U | MM | ODF | MM-ODF | TEG | 1 | 37 | 多模跳线 | 1 | 10 | / | PWQ.00.44,30U:MM-BOX-8:TEG-E/1 | PWQ.00.45,32U:MM-ODF:TEG-1/37 | ADC-75
PWQ | 00 | 44 | 30U | MM-BOX | 8 | MM-BOX-8 | TEG | E | 2 | PWQ | 00 | 45 | 32U | MM | ODF | MM-ODF | TEG | 1 | 38 | 多模跳线 | 1 | 10 | / | PWQ.00.44,30U:MM-BOX-8:TEG-E/2 | PWQ.00.45,32U:MM-ODF:TEG-1/38
PWQ | 00 | 44 | 30U | MM-BOX | 8 | MM-BOX-8 | TEG | E | 3 | PWQ | 00 | 45 | 32U | MM | ODF | MM-ODF | TEG | 1 | 39 | 多模跳线 | 1 | 10 | / | PWQ.00.44,30U:MM-BOX-8:TEG-E/3 | PWQ.00.45,32U:MM-ODF:TEG-1/39
PWQ | 00 | 44 | 30U | MM-BOX | 8 | MM-BOX-8 | TEG | E | 4 | PWQ | 00 | 45 | 32U | MM | ODF | MM-ODF | TEG | 1 | 40 | 多模跳线 | 1 | 10 | / | PWQ.00.44,30U:MM-BOX-8:TEG-E/4 | PWQ.00.45,32U:MM-ODF:TEG-1/40
PWQ | 00 | 44 | 30U | MM-BOX | 8 | MM-BOX-8 | TEG | F | 1 | PWQ | 00 | 45 | 31U | MM | ODF | MM-ODF | TEG | 1 | 01 | 多模跳线 | 1 | 10 | / | PWQ.00.44,30U:MM-BOX-8:TEG-F/1 | PWQ.00.45,31U:MM-ODF:TEG-1/01 | ADC-76
PWQ | 00 | 44 | 30U | MM-BOX | 8 | MM-BOX-8 | TEG | F | 2 | PWQ | 00 | 45 | 31U | MM | ODF | MM-ODF | TEG | 1 | 02 | 多模跳线 | 1 | 10 | / | PWQ.00.44,30U:MM-BOX-8:TEG-F/2 | PWQ.00.45,31U:MM-ODF:TEG-1/02
PWQ | 00 | 44 | 30U | MM-BOX | 8 | MM-BOX-8 | TEG | F | 3 | PWQ | 00 | 45 | 31U | MM | ODF | MM-ODF | TEG | 1 | 03 | 多模跳线 | 1 | 10 | / | PWQ.00.44,30U:MM-BOX-8:TEG-F/3 | PWQ.00.45,31U:MM-ODF:TEG-1/03
PWQ | 00 | 44 | 30U | MM-BOX | 8 | MM-BOX-8 | TEG | F | 4 | PWQ | 00 | 45 | 31U | MM | ODF | MM-ODF | TEG | 1 | 04 | 多模跳线 | 1 | 10 | / | PWQ.00.44,30U:MM-BOX-8:TEG-F/4 | PWQ.00.45,31U:MM-ODF:TEG-1/04
PWQ | 00 | 44 | 30U | MM-BOX | 8 | MM-BOX-8 | TEG | G | 1 | PWQ | 00 | 45 | 31U | MM | ODF | MM-ODF | TEG | 1 | 05 | 多模跳线 | 1 | 10 | / | PWQ.00.44,30U:MM-BOX-8:TEG-G/1 | PWQ.00.45,31U:MM-ODF:TEG-1/05 | ADC-77
PWQ | 00 | 44 | 30U | MM-BOX | 8 | MM-BOX-8 | TEG | G | 2 | PWQ | 00 | 45 | 31U | MM | ODF | MM-ODF | TEG | 1 | 06 | 多模跳线 | 1 | 10 | / | PWQ.00.44,30U:MM-BOX-8:TEG-G/2 | PWQ.00.45,31U:MM-ODF:TEG-1/06
PWQ | 00 | 44 | 30U | MM-BOX | 8 | MM-BOX-8 | TEG | G | 3 | PWQ | 00 | 45 | 31U | MM | ODF | MM-ODF | TEG | 1 | 07 | 多模跳线 | 1 | 10 | / | PWQ.00.44,30U:MM-BOX-8:TEG-G/3 | PWQ.00.45,31U:MM-ODF:TEG-1/07
PWQ | 00 | 44 | 30U | MM-BOX | 8 | MM-BOX-8 | TEG | G | 4 | PWQ | 00 | 45 | 31U | MM | ODF | MM-ODF | TEG | 1 | 08 | 多模跳线 | 1 | 10 | / | PWQ.00.44,30U:MM-BOX-8:TEG-G/4 | PWQ.00.45,31U:MM-ODF:TEG-1/08
PWQ | 00 | 44 | 30U | MM-BOX | 8 | MM-BOX-8 | TEG | H | 1 | PWQ | 00 | 45 | 31U | MM | ODF | MM-ODF | TEG | 1 | 09 | 多模跳线 | 1 | 10 | / | PWQ.00.44,30U:MM-BOX-8:TEG-H/1 | PWQ.00.45,31U:MM-ODF:TEG-1/09 | ADC-78
PWQ | 00 | 44 | 30U | MM-BOX | 8 | MM-BOX-8 | TEG | H | 2 | PWQ | 00 | 45 | 31U | MM | ODF | MM-ODF | TEG | 1 | 10 | 多模跳线 | 1 | 10 | / | PWQ.00.44,30U:MM-BOX-8:TEG-H/2 | PWQ.00.45,31U:MM-ODF:TEG-1/10
PWQ | 00 | 44 | 30U | MM-BOX | 8 | MM-BOX-8 | TEG | H | 3 | PWQ | 00 | 45 | 31U | MM | ODF | MM-ODF | TEG | 1 | 11 | 多模跳线 | 1 | 10 | / | PWQ.00.44,30U:MM-BOX-8:TEG-H/3 | PWQ.00.45,31U:MM-ODF:TEG-1/11
PWQ | 00 | 44 | 30U | MM-BOX | 8 | MM-BOX-8 | TEG | H | 4 | PWQ | 00 | 45 | 31U | MM | ODF | MM-ODF | TEG | 1 | 12 | 多模跳线 | 1 | 10 | / | PWQ.00.44,30U:MM-BOX-8:TEG-H/4 | PWQ.00.45,31U:MM-ODF:TEG-1/12
PWQ | 00 | 44 | 02U | TAS12B | 01 | TAS12B-01 | MPO | SPU1 | 0/6/0/1 | PWQ | 00 | 45 | 02U | TAS12B | 02 | TAS12B-02 | MPO | I/O | 0/13/0/1 | MPO预端接 | 1 | 10 | / | PWQ.00.44,02U:TAS12B-01:MPO-SPU1/0/6/0/1 | PWQ.00.45,02U:TAS12B-02:MPO-I/O/0/13/0/1
PWQ | 00 | 44 | 02U | TAS12B | 01 | TAS12B-01 | MPO | SPU1 | 0/6/0/2 | PWQ | 00 | 45 | 02U | TAS12B | 02 | TAS12B-02 | MPO | I/O | 0/13/0/2 | MPO预端接 | 1 | 10 | / | PWQ.00.44,02U:TAS12B-01:MPO-SPU1/0/6/0/2 | PWQ.00.45,02U:TAS12B-02:MPO-I/O/0/13/0/2
PWQ | 00 | 44 | 02U | TAS12B | 01 | TAS12B-01 | MPO | SPU1 | 0/6/0/3 | PWQ | 00 | 45 | 02U | TAS12B | 02 | TAS12B-02 | MPO | I/O | 0/13/0/3 | MPO预端接 | 1 | 10 | / | PWQ.00.44,02U:TAS12B-01:MPO-SPU1/0/6/0/3 | PWQ.00.45,02U:TAS12B-02:MPO-I/O/0/13/0/3
PWQ | 00 | 44 | 02U | TAS12B | 01 | TAS12B-01 | MPO | SPU1 | 0/6/0/4 | PWQ | 00 | 45 | 02U | TAS12B | 02 | TAS12B-02 | MPO | I/O | 0/13/0/4 | MPO预端接 | 1 | 10 | / | PWQ.00.44,02U:TAS12B-01:MPO-SPU1/0/6/0/4 | PWQ.00.45,02U:TAS12B-02:MPO-I/O/0/13/0/4
PWQ | 00 | 44 | 02U | TAS12B | 01 | TAS12B-01 | MPO | SPU2 | 0/7/0/1 | PWQ | 00 | 45 | 02U | TAS12B | 02 | TAS12B-02 | MPO | I/O | 0/13/0/5 | MPO预端接 | 1 | 10 | / | PWQ.00.44,02U:TAS12B-01:MPO-SPU2/0/7/0/1 | PWQ.00.45,02U:TAS12B-02:MPO-I/O/0/13/0/5
PWQ | 00 | 44 | 02U | TAS12B | 01 | TAS12B-01 | MPO | SPU2 | 0/7/0/2 | PWQ | 00 | 45 | 02U | TAS12B | 02 | TAS12B-02 | MPO | I/O | 0/13/0/6 | MPO预端接 | 1 | 10 | / | PWQ.00.44,02U:TAS12B-01:MPO-SPU2/0/7/0/2 | PWQ.00.45,02U:TAS12B-02:MPO-I/O/0/13/0/6
PWQ | 00 | 44 | 02U | TAS12B | 01 | TAS12B-01 | MPO | SPU2 | 0/7/0/3 | PWQ | 00 | 45 | 02U | TAS12B | 02 | TAS12B-02 | MPO | I/O | 0/13/0/7 | MPO预端接 | 1 | 10 | / | PWQ.00.44,02U:TAS12B-01:MPO-SPU2/0/7/0/3 | PWQ.00.45,02U:TAS12B-02:MPO-I/O/0/13/0/7
PWQ | 00 | 44 | 02U | TAS12B | 01 | TAS12B-01 | MPO | SPU2 | 0/7/0/4 | PWQ | 00 | 45 | 02U | TAS12B | 02 | TAS12B-02 | MPO | I/O | 0/13/0/8 | MPO预端接 | 1 | 10 | / | PWQ.00.44,02U:TAS12B-01:MPO-SPU2/0/7/0/4 | PWQ.00.45,02U:TAS12B-02:MPO-I/O/0/13/0/8
PWQ | 00 | 44 | 02U | TAS12B | 01 | TAS12B-01 | MPO | SPU3 | 0/8/0/1 | PWQ | 00 | 46 | 02U | TAS12B | 03 | TAS12B-03 | MPO | I/O | 0/13/0/1 | MPO预端接 | 1 | 10 | / | PWQ.00.44,02U:TAS12B-01:MPO-SPU3/0/8/0/1 | PWQ.00.46,02U:TAS12B-03:MPO-I/O/0/13/0/1
PWQ | 00 | 44 | 02U | TAS12B | 01 | TAS12B-01 | MPO | SPU3 | 0/8/0/2 | PWQ | 00 | 46 | 02U | TAS12B | 03 | TAS12B-03 | MPO | I/O | 0/13/0/2 | MPO预端接 | 1 | 10 | / | PWQ.00.44,02U:TAS12B-01:MPO-SPU3/0/8/0/2 | PWQ.00.46,02U:TAS12B-03:MPO-I/O/0/13/0/2
PWQ | 00 | 44 | 02U | TAS12B | 01 | TAS12B-01 | MPO | SPU3 | 0/8/0/3 | PWQ | 00 | 46 | 02U | TAS12B | 03 | TAS12B-03 | MPO | I/O | 0/13/0/3 | MPO预端接 | 1 | 10 | / | PWQ.00.44,02U:TAS12B-01:MPO-SPU3/0/8/0/3 | PWQ.00.46,02U:TAS12B-03:MPO-I/O/0/13/0/3
PWQ | 00 | 44 | 02U | TAS12B | 01 | TAS12B-01 | MPO | SPU3 | 0/8/0/4 | PWQ | 00 | 46 | 02U | TAS12B | 03 | TAS12B-03 | MPO | I/O | 0/13/0/4 | MPO预端接 | 1 | 10 | / | PWQ.00.44,02U:TAS12B-01:MPO-SPU3/0/8/0/4 | PWQ.00.46,02U:TAS12B-03:MPO-I/O/0/13/0/4
PWQ | 00 | 44 | 02U | TAS12B | 01 | TAS12B-01 | MPO | SPU4 | 0/9/0/1 | PWQ | 00 | 46 | 02U | TAS12B | 03 | TAS12B-03 | MPO | I/O | 0/13/0/5 | MPO预端接 | 1 | 10 | / | PWQ.00.44,02U:TAS12B-01:MPO-SPU4/0/9/0/1 | PWQ.00.46,02U:TAS12B-03:MPO-I/O/0/13/0/5
PWQ | 00 | 44 | 02U | TAS12B | 01 | TAS12B-01 | MPO | SPU4 | 0/9/0/2 | PWQ | 00 | 46 | 02U | TAS12B | 03 | TAS12B-03 | MPO | I/O | 0/13/0/6 | MPO预端接 | 1 | 10 | / | PWQ.00.44,02U:TAS12B-01:MPO-SPU4/0/9/0/2 | PWQ.00.46,02U:TAS12B-03:MPO-I/O/0/13/0/6
PWQ | 00 | 44 | 02U | TAS12B | 01 | TAS12B-01 | MPO | SPU4 | 0/9/0/3 | PWQ | 00 | 46 | 02U | TAS12B | 03 | TAS12B-03 | MPO | I/O | 0/13/0/7 | MPO预端接 | 1 | 10 | / | PWQ.00.44,02U:TAS12B-01:MPO-SPU4/0/9/0/3 | PWQ.00.46,02U:TAS12B-03:MPO-I/O/0/13/0/7
PWQ | 00 | 44 | 02U | TAS12B | 01 | TAS12B-01 | MPO | SPU4 | 0/9/0/4 | PWQ | 00 | 46 | 02U | TAS12B | 03 | TAS12B-03 | MPO | I/O | 0/13/0/8 | MPO预端接 | 1 | 10 | / | PWQ.00.44,02U:TAS12B-01:MPO-SPU4/0/9/0/4 | PWQ.00.46,02U:TAS12B-03:MPO-I/O/0/13/0/8
PWQ | 00 | 45 | 20U | MM-BOX | 9 | MM-BOX-9 | TEG | A | 1 | PWQ | 00 | 47 | 02U | TAS Server | 01 | TAS Server-01 | TEG | 1 | 2 | 多模跳线 | 1 | 10 | / | PWQ.00.45,20U:MM-BOX-9:TEG-A/1 | PWQ.00.47,02U:TAS Server-01:TEG-1/2
PWQ | 00 | 45 | 20U | MM-BOX | 9 | MM-BOX-9 | TEG | A | 2 | PWQ | 00 | 47 | 04U | TAS Server | 02 | TAS Server-02 | TEG | 1 | 2 | 多模跳线 | 1 | 10 | / | PWQ.00.45,20U:MM-BOX-9:TEG-A/2 | PWQ.00.47,04U:TAS Server-02:TEG-1/2
PWQ | 00 | 45 | 20U | MM-BOX | 9 | MM-BOX-9 | TEG | A | 3 | PWQ | 00 | 47 | 07U | TAS Server | 03 | TAS Server-03 | TEG | 1 | 2 | 多模跳线 | 1 | 10 | / | PWQ.00.45,20U:MM-BOX-9:TEG-A/3 | PWQ.00.47,07U:TAS Server-03:TEG-1/2
PWQ | 00 | 45 | 20U | MM-BOX | 9 | MM-BOX-9 | TEG | A | 4 | PWQ | 00 | 47 | 09U | TAS Server | 04 | TAS Server-04 | TEG | 1 | 2 | 多模跳线 | 1 | 10 | / | PWQ.00.45,20U:MM-BOX-9:TEG-A/4 | PWQ.00.47,09U:TAS Server-04:TEG-1/2
PWQ | 00 | 45 | 20U | MM-BOX | 9 | MM-BOX-9 | TEG | C | 1 | PWQ | 00 | 47 | 12U | TAS Server | 05 | TAS Server-05 | TEG | 1 | 2 | 多模跳线 | 1 | 10 | / | PWQ.00.45,20U:MM-BOX-9:TEG-C/1 | PWQ.00.47,12U:TAS Server-05:TEG-1/2
PWQ | 00 | 45 | 20U | MM-BOX | 9 | MM-BOX-9 | TEG | C | 2 | PWQ | 00 | 47 | 14U | TAS Server | 06 | TAS Server-06 | TEG | 1 | 2 | 多模跳线 | 1 | 10 | / | PWQ.00.45,20U:MM-BOX-9:TEG-C/2 | PWQ.00.47,14U:TAS Server-06:TEG-1/2
PWQ | 00 | 45 | 20U | MM-BOX | 9 | MM-BOX-9 | TEG | C | 3 | PWQ | 00 | 47 | 17U | TAS Server | 07 | TAS Server-07 | TEG | 1 | 2 | 多模跳线 | 1 | 10 | / | PWQ.00.45,20U:MM-BOX-9:TEG-C/3 | PWQ.00.47,17U:TAS Server-07:TEG-1/2
PWQ | 00 | 46 | 20U | MM-BOX | 10 | MM-BOX-10 | TEG | A | 1 | PWQ | 00 | 47 | 19U | TAS Server | 08 | TAS Server-08 | TEG | 1 | 2 | 多模跳线 | 1 | 10 | / | PWQ.00.46,20U:MM-BOX-10:TEG-A/1 | PWQ.00.47,19U:TAS Server-08:TEG-1/2
PWQ | 00 | 46 | 20U | MM-BOX | 10 | MM-BOX-10 | TEG | A | 2 | PWQ | 00 | 47 | 22U | TAS Server | 09 | TAS Server-09 | TEG | 1 | 2 | 多模跳线 | 1 | 10 | / | PWQ.00.46,20U:MM-BOX-10:TEG-A/2 | PWQ.00.47,22U:TAS Server-09:TEG-1/2
PWQ | 00 | 46 | 20U | MM-BOX | 10 | MM-BOX-10 | TEG | A | 3 | PWQ | 00 | 47 | 24U | TAS Server | 10 | TAS Server-10 | TEG | 1 | 2 | 多模跳线 | 1 | 10 | / | PWQ.00.46,20U:MM-BOX-10:TEG-A/3 | PWQ.00.47,24U:TAS Server-10:TEG-1/2
PWQ | 00 | 47 | 38U | SW1 | 12 | SW1-12 | EG | 1 | 01 | PWQ | 00 | 44 | 02U | TAS12B | 01 | TAS12B-01 | EG | 1 | 1 | Cat.6 | 1 | 10 | / | PWQ.00.47,38U:SW1-12:EG-1/01 | PWQ.00.44,02U:TAS12B-01:EG-1/1
PWQ | 00 | 47 | 38U | SW1 | 12 | SW1-12 | EG | 1 | 02 | PWQ | 00 | 44 | 02U | TAS12B | 01 | TAS12B-01 | EG | 2 | 1 | Cat.6 | 1 | 10 | / | PWQ.00.47,38U:SW1-12:EG-1/02 | PWQ.00.44,02U:TAS12B-01:EG-2/1
PWQ | 00 | 47 | 38U | SW1 | 12 | SW1-12 | EG | 1 | 03 | PWQ | 00 | 45 | 02U | TAS12B | 02 | TAS12B-02 | EG | 1 | 1 | Cat.6 | 1 | 10 | / | PWQ.00.47,38U:SW1-12:EG-1/03 | PWQ.00.45,02U:TAS12B-02:EG-1/1
PWQ | 00 | 47 | 38U | SW1 | 12 | SW1-12 | EG | 1 | 04 | PWQ | 00 | 45 | 02U | TAS12B | 02 | TAS12B-02 | EG | 2 | 1 | Cat.6 | 1 | 10 | / | PWQ.00.47,38U:SW1-12:EG-1/04 | PWQ.00.45,02U:TAS12B-02:EG-2/1
PWQ | 00 | 47 | 38U | SW1 | 12 | SW1-12 | EG | 1 | 05 | PWQ | 00 | 46 | 02U | TAS12B | 03 | TAS12B-03 | EG | 1 | 1 | Cat.6 | 1 | 9 | / | PWQ.00.47,38U:SW1-12:EG-1/05 | PWQ.00.46,02U:TAS12B-03:EG-1/1
PWQ | 00 | 47 | 38U | SW1 | 12 | SW1-12 | EG | 1 | 06 | PWQ | 00 | 46 | 02U | TAS12B | 03 | TAS12B-03 | EG | 2 | 1 | Cat.6 | 1 | 9 | / | PWQ.00.47,38U:SW1-12:EG-1/06 | PWQ.00.46,02U:TAS12B-03:EG-2/1
PWQ | 00 | 47 | 38U | SW1 | 12 | SW1-12 | EG | 1 | 07 | PWQ | 00 | 47 | 02U | TAS Server | 01 | TAS Server-01 | EG | 1 | 1 | Cat.6 | 1 | 3 | / | PWQ.00.47,38U:SW1-12:EG-1/07 | PWQ.00.47,02U:TAS Server-01:EG-1/1
PWQ | 00 | 47 | 38U | SW1 | 12 | SW1-12 | EG | 1 | 08 | PWQ | 00 | 47 | 04U | TAS Server | 02 | TAS Server-02 | EG | 1 | 1 | Cat.6 | 1 | 3 | / | PWQ.00.47,38U:SW1-12:EG-1/08 | PWQ.00.47,04U:TAS Server-02:EG-1/1
PWQ | 00 | 47 | 38U | SW1 | 12 | SW1-12 | EG | 1 | 09 | PWQ | 00 | 47 | 07U | TAS Server | 03 | TAS Server-03 | EG | 1 | 1 | Cat.6 | 1 | 3 | / | PWQ.00.47,38U:SW1-12:EG-1/09 | PWQ.00.47,07U:TAS Server-03:EG-1/1
PWQ | 00 | 47 | 38U | SW1 | 12 | SW1-12 | EG | 1 | 10 | PWQ | 00 | 47 | 09U | TAS Server | 04 | TAS Server-04 | EG | 1 | 1 | Cat.6 | 1 | 3 | / | PWQ.00.47,38U:SW1-12:EG-1/10 | PWQ.00.47,09U:TAS Server-04:EG-1/1
PWQ | 00 | 47 | 38U | SW1 | 12 | SW1-12 | EG | 1 | 11 | PWQ | 00 | 47 | 12U | TAS Server | 05 | TAS Server-05 | EG | 1 | 1 | Cat.6 | 1 | 3 | / | PWQ.00.47,38U:SW1-12:EG-1/11 | PWQ.00.47,12U:TAS Server-05:EG-1/1
PWQ | 00 | 47 | 38U | SW1 | 12 | SW1-12 | EG | 1 | 12 | PWQ | 00 | 47 | 14U | TAS Server | 06 | TAS Server-06 | EG | 1 | 1 | Cat.6 | 1 | 3 | / | PWQ.00.47,38U:SW1-12:EG-1/12 | PWQ.00.47,14U:TAS Server-06:EG-1/1
PWQ | 00 | 47 | 38U | SW1 | 12 | SW1-12 | EG | 1 | 13 | PWQ | 00 | 47 | 17U | TAS Server | 07 | TAS Server-07 | EG | 1 | 1 | Cat.6 | 1 | 3 | / | PWQ.00.47,38U:SW1-12:EG-1/13 | PWQ.00.47,17U:TAS Server-07:EG-1/1
PWQ | 00 | 47 | 38U | SW1 | 12 | SW1-12 | EG | 1 | 14 | PWQ | 00 | 47 | 19U | TAS Server | 08 | TAS Server-08 | EG | 1 | 1 | Cat.6 | 1 | 3 | / | PWQ.00.47,38U:SW1-12:EG-1/14 | PWQ.00.47,19U:TAS Server-08:EG-1/1
PWQ | 00 | 47 | 38U | SW1 | 12 | SW1-12 | EG | 1 | 15 | PWQ | 00 | 47 | 22U | TAS Server | 09 | TAS Server-09 | EG | 1 | 1 | Cat.6 | 1 | 3 | / | PWQ.00.47,38U:SW1-12:EG-1/15 | PWQ.00.47,22U:TAS Server-09:EG-1/1
PWQ | 00 | 47 | 38U | SW1 | 12 | SW1-12 | EG | 1 | 16 | PWQ | 00 | 47 | 24U | TAS Server | 10 | TAS Server-10 | EG | 1 | 1 | Cat.6 | 1 | 3 | / | PWQ.00.47,38U:SW1-12:EG-1/16 | PWQ.00.47,24U:TAS Server-10:EG-1/1
PWQ | 00 | 47 | 38U | SW1 | 12 | SW1-12 | EG | 1 | 17 | PWQ | 00 | 48 | 02U | Server2 | 001 | Server2-001 | EG | 1 | 1 | Cat.6 | 1 | 9 | / | PWQ.00.47,38U:SW1-12:EG-1/17 | PWQ.00.48,02U:Server2-001:EG-1/1
PWQ | 00 | 47 | 38U | SW1 | 12 | SW1-12 | EG | 1 | 18 | PWQ | 00 | 48 | 04U | Server2 | 002 | Server2-002 | EG | 1 | 1 | Cat.6 | 1 | 9 | / | PWQ.00.47,38U:SW1-12:EG-1/18 | PWQ.00.48,04U:Server2-002:EG-1/1
PWQ | 00 | 47 | 38U | SW1 | 12 | SW1-12 | EG | 1 | 19 | PWQ | 00 | 48 | 07U | Server2 | 003 | Server2-003 | EG | 1 | 1 | Cat.6 | 1 | 9 | / | PWQ.00.47,38U:SW1-12:EG-1/19 | PWQ.00.48,07U:Server2-003:EG-1/1
PWQ | 00 | 47 | 38U | SW1 | 12 | SW1-12 | EG | 1 | 20 | PWQ | 00 | 48 | 09U | Server2 | 004 | Server2-004 | EG | 1 | 1 | Cat.6 | 1 | 9 | / | PWQ.00.47,38U:SW1-12:EG-1/20 | PWQ.00.48,09U:Server2-004:EG-1/1
PWQ | 00 | 47 | 38U | SW1 | 12 | SW1-12 | EG | 1 | 21 | PWQ | 00 | 48 | 12U | Server2 | 005 | Server2-005 | EG | 1 | 1 | Cat.6 | 1 | 9 | / | PWQ.00.47,38U:SW1-12:EG-1/21 | PWQ.00.48,12U:Server2-005:EG-1/1
PWQ | 00 | 47 | 38U | SW1 | 12 | SW1-12 | EG | 1 | 22 | PWQ | 00 | 48 | 14U | Server2 | 006 | Server2-006 | EG | 1 | 1 | Cat.6 | 1 | 9 | / | PWQ.00.47,38U:SW1-12:EG-1/22 | PWQ.00.48,14U:Server2-006:EG-1/1
PWQ | 00 | 47 | 38U | SW1 | 12 | SW1-12 | EG | 1 | 23 | PWQ | 00 | 48 | 17U | Server2 | 007 | Server2-007 | EG | 1 | 1 | Cat.6 | 1 | 9 | / | PWQ.00.47,38U:SW1-12:EG-1/23 | PWQ.00.48,17U:Server2-007:EG-1/1
PWQ | 00 | 47 | 38U | SW1 | 12 | SW1-12 | EG | 1 | 24 | PWQ | 00 | 48 | 19U | Server2 | 008 | Server2-008 | EG | 1 | 1 | Cat.6 | 1 | 9 | / | PWQ.00.47,38U:SW1-12:EG-1/24 | PWQ.00.48,19U:Server2-008:EG-1/1
PWQ | 00 | 47 | 38U | SW1 | 12 | SW1-12 | EG | 1 | 25 | PWQ | 00 | 48 | 22U | Server2 | 009 | Server2-009 | EG | 1 | 1 | Cat.6 | 1 | 9 | / | PWQ.00.47,38U:SW1-12:EG-1/25 | PWQ.00.48,22U:Server2-009:EG-1/1
PWQ | 00 | 47 | 38U | SW1 | 12 | SW1-12 | EG | 1 | 26 | PWQ | 00 | 48 | 24U | Server2 | 010 | Server2-010 | EG | 1 | 1 | Cat.6 | 1 | 9 | / | PWQ.00.47,38U:SW1-12:EG-1/26 | PWQ.00.48,24U:Server2-010:EG-1/1
PWQ | 00 | 47 | 38U | SW1 | 12 | SW1-12 | EG | 1 | 27 | PWQ | 00 | 48 | 27U | Server2 | 011 | Server2-011 | EG | 1 | 1 | Cat.6 | 1 | 9 | / | PWQ.00.47,38U:SW1-12:EG-1/27 | PWQ.00.48,27U:Server2-011:EG-1/1
PWQ | 00 | 47 | 38U | SW1 | 12 | SW1-12 | EG | 1 | 28 | PWQ | 00 | 48 | 29U | Server2 | 012 | Server2-012 | EG | 1 | 1 | Cat.6 | 1 | 9 | / | PWQ.00.47,38U:SW1-12:EG-1/28 | PWQ.00.48,29U:Server2-012:EG-1/1
PWQ | 00 | 47 | 38U | SW1 | 12 | SW1-12 | EG | 1 | 29 | PWQ | 00 | 49 | 02U | Server2 | 013 | Server2-013 | EG | 1 | 1 | Cat.6 | 1 | 10 | / | PWQ.00.47,38U:SW1-12:EG-1/29 | PWQ.00.49,02U:Server2-013:EG-1/1
PWQ | 00 | 47 | 38U | SW1 | 12 | SW1-12 | EG | 1 | 30 | PWQ | 00 | 49 | 04U | Server2 | 014 | Server2-014 | EG | 1 | 1 | Cat.6 | 1 | 10 | / | PWQ.00.47,38U:SW1-12:EG-1/30 | PWQ.00.49,04U:Server2-014:EG-1/1
PWQ | 00 | 47 | 38U | SW1 | 12 | SW1-12 | EG | 1 | 31 | PWQ | 00 | 49 | 07U | Server2 | 015 | Server2-015 | EG | 1 | 1 | Cat.6 | 1 | 10 | / | PWQ.00.47,38U:SW1-12:EG-1/31 | PWQ.00.49,07U:Server2-015:EG-1/1
PWQ | 00 | 47 | 38U | SW1 | 12 | SW1-12 | EG | 1 | 32 | PWQ | 00 | 49 | 09U | Server2 | 016 | Server2-016 | EG | 1 | 1 | Cat.6 | 1 | 10 | / | PWQ.00.47,38U:SW1-12:EG-1/32 | PWQ.00.49,09U:Server2-016:EG-1/1
PWQ | 00 | 47 | 38U | SW1 | 12 | SW1-12 | EG | 1 | 33 | PWQ | 00 | 49 | 12U | Server2 | 017 | Server2-017 | EG | 1 | 1 | Cat.6 | 1 | 10 | / | PWQ.00.47,38U:SW1-12:EG-1/33 | PWQ.00.49,12U:Server2-017:EG-1/1
PWQ | 00 | 47 | 38U | SW1 | 12 | SW1-12 | EG | 1 | 34 | PWQ | 00 | 49 | 14U | Server2 | 018 | Server2-018 | EG | 1 | 1 | Cat.6 | 1 | 10 | / | PWQ.00.47,38U:SW1-12:EG-1/34 | PWQ.00.49,14U:Server2-018:EG-1/1
PWQ | 00 | 47 | 38U | SW1 | 12 | SW1-12 | EG | 1 | 35 | PWQ | 00 | 49 | 17U | Server2 | 019 | Server2-019 | EG | 1 | 1 | Cat.6 | 1 | 10 | / | PWQ.00.47,38U:SW1-12:EG-1/35 | PWQ.00.49,17U:Server2-019:EG-1/1
PWQ | 00 | 47 | 38U | SW1 | 12 | SW1-12 | EG | 1 | 36 | PWQ | 00 | 49 | 19U | Server2 | 020 | Server2-020 | EG | 1 | 1 | Cat.6 | 1 | 10 | / | PWQ.00.47,38U:SW1-12:EG-1/36 | PWQ.00.49,19U:Server2-020:EG-1/1
PWQ | 00 | 47 | 38U | SW1 | 12 | SW1-12 | EG | 1 | 37 | PWQ | 00 | 49 | 22U | Server2 | 021 | Server2-021 | EG | 1 | 1 | Cat.6 | 1 | 10 | / | PWQ.00.47,38U:SW1-12:EG-1/37 | PWQ.00.49,22U:Server2-021:EG-1/1
PWQ | 00 | 47 | 38U | SW1 | 12 | SW1-12 | EG | 1 | 38 | PWQ | 00 | 49 | 24U | Server2 | 022 | Server2-022 | EG | 1 | 1 | Cat.6 | 1 | 10 | / | PWQ.00.47,38U:SW1-12:EG-1/38 | PWQ.00.49,24U:Server2-022:EG-1/1
PWQ | 00 | 47 | 38U | SW1 | 12 | SW1-12 | EG | 1 | 39 | PWQ | 00 | 49 | 27U | Server2 | 023 | Server2-023 | EG | 1 | 1 | Cat.6 | 1 | 10 | / | PWQ.00.47,38U:SW1-12:EG-1/39 | PWQ.00.49,27U:Server2-023:EG-1/1
PWQ | 00 | 47 | 38U | SW1 | 12 | SW1-12 | EG | 1 | 40 | PWQ | 00 | 49 | 29U | Server2 | 024 | Server2-024 | EG | 1 | 1 | Cat.6 | 1 | 10 | / | PWQ.00.47,38U:SW1-12:EG-1/40 | PWQ.00.49,29U:Server2-024:EG-1/1
PWQ | 00 | 47 | 38U | SW1 | 12 | SW1-12 | EG | 1 | 41 | PWQ | 00 | 43 | 24U | New Server | 01 | New Server-01 | EG | 1 | 1 | Cat.6 | 1 | 11 | / | PWQ.00.47,38U:SW1-12:EG-1/41 | PWQ.00.43,24U:New Server-01:EG-1/1
PWQ | 00 | 47 | 38U | SW1 | 12 | SW1-12 | EG | 1 | 42 | PWQ | 00 | 43 | 27U | New Server | 02 | New Server-02 | EG | 1 | 1 | Cat.6 | 1 | 11 | / | PWQ.00.47,38U:SW1-12:EG-1/42 | PWQ.00.43,27U:New Server-02:EG-1/1
PWQ | 00 | 47 | 38U | SW1 | 12 | SW1-12 | TEG | 1 | 2 | PWQ | 00 | 53 | 38U | SW1 | 13 | SW1-13 | TEG | 1 | 1 | 多模跳线 | 1 | 13 | / | PWQ.00.47,38U:SW1-12:TEG-1/2 | PWQ.00.53,38U:SW1-13:TEG-1/1
PWQ | 00 | 52 | 02U | CW1 | 09 | CW1-09 | TEG | 1/0 | 00 | PWQ | 00 | 47 | 02U | TAS Server | 01 | TAS Server-01 | TEG | 1 | 1 | 多模跳线 | 1 | 12 | / | PWQ.00.52,02U:CW1-09:TEG-1/0/00 | PWQ.00.47,02U:TAS Server-01:TEG-1/1
PWQ | 00 | 52 | 02U | CW1 | 09 | CW1-09 | TEG | 1/0 | 01 | PWQ | 00 | 47 | 04U | TAS Server | 02 | TAS Server-02 | TEG | 1 | 1 | 多模跳线 | 1 | 12 | / | PWQ.00.52,02U:CW1-09:TEG-1/0/01 | PWQ.00.47,04U:TAS Server-02:TEG-1/1
PWQ | 00 | 52 | 02U | CW1 | 09 | CW1-09 | TEG | 1/0 | 02 | PWQ | 00 | 47 | 07U | TAS Server | 03 | TAS Server-03 | TEG | 1 | 1 | 多模跳线 | 1 | 12 | / | PWQ.00.52,02U:CW1-09:TEG-1/0/02 | PWQ.00.47,07U:TAS Server-03:TEG-1/1
PWQ | 00 | 52 | 02U | CW1 | 09 | CW1-09 | TEG | 1/0 | 03 | PWQ | 00 | 47 | 09U | TAS Server | 04 | TAS Server-04 | TEG | 1 | 1 | 多模跳线 | 1 | 12 | / | PWQ.00.52,02U:CW1-09:TEG-1/0/03 | PWQ.00.47,09U:TAS Server-04:TEG-1/1
PWQ | 00 | 52 | 02U | CW1 | 09 | CW1-09 | TEG | 1/0 | 04 | PWQ | 00 | 47 | 12U | TAS Server | 05 | TAS Server-05 | TEG | 1 | 1 | 多模跳线 | 1 | 12 | / | PWQ.00.52,02U:CW1-09:TEG-1/0/04 | PWQ.00.47,12U:TAS Server-05:TEG-1/1
PWQ | 00 | 52 | 02U | CW1 | 09 | CW1-09 | TEG | 1/0 | 05 | PWQ | 00 | 47 | 14U | TAS Server | 06 | TAS Server-06 | TEG | 1 | 1 | 多模跳线 | 1 | 12 | / | PWQ.00.52,02U:CW1-09:TEG-1/0/05 | PWQ.00.47,14U:TAS Server-06:TEG-1/1
PWQ | 00 | 52 | 02U | CW1 | 09 | CW1-09 | TEG | 1/0 | 06 | PWQ | 00 | 47 | 17U | TAS Server | 07 | TAS Server-07 | TEG | 1 | 1 | 多模跳线 | 1 | 12 | / | PWQ.00.52,02U:CW1-09:TEG-1/0/06 | PWQ.00.47,17U:TAS Server-07:TEG-1/1
PWQ | 00 | 52 | 02U | CW1 | 09 | CW1-09 | TEG | 1/0 | 07 | PWQ | 00 | 47 | 19U | TAS Server | 08 | TAS Server-08 | TEG | 1 | 1 | 多模跳线 | 1 | 12 | / | PWQ.00.52,02U:CW1-09:TEG-1/0/07 | PWQ.00.47,19U:TAS Server-08:TEG-1/1
PWQ | 00 | 52 | 02U | CW1 | 09 | CW1-09 | TEG | 1/0 | 08 | PWQ | 00 | 47 | 22U | TAS Server | 09 | TAS Server-09 | TEG | 1 | 1 | 多模跳线 | 1 | 12 | / | PWQ.00.52,02U:CW1-09:TEG-1/0/08 | PWQ.00.47,22U:TAS Server-09:TEG-1/1
PWQ | 00 | 52 | 02U | CW1 | 09 | CW1-09 | TEG | 1/0 | 09 | PWQ | 00 | 47 | 24U | TAS Server | 10 | TAS Server-10 | TEG | 1 | 1 | 多模跳线 | 1 | 12 | / | PWQ.00.52,02U:CW1-09:TEG-1/0/09 | PWQ.00.47,24U:TAS Server-10:TEG-1/1
PWQ | 00 | 52 | 02U | CW1 | 09 | CW1-09 | TEG | 1/0 | 10 | PWQ | 00 | 48 | 02U | Server2 | 001 | Server2-001 | TEG | 1 | 1 | 多模跳线 | 1 | 11 | / | PWQ.00.52,02U:CW1-09:TEG-1/0/10 | PWQ.00.48,02U:Server2-001:TEG-1/1
PWQ | 00 | 52 | 02U | CW1 | 09 | CW1-09 | TEG | 1/0 | 11 | PWQ | 00 | 48 | 04U | Server2 | 002 | Server2-002 | TEG | 1 | 1 | 多模跳线 | 1 | 11 | / | PWQ.00.52,02U:CW1-09:TEG-1/0/11 | PWQ.00.48,04U:Server2-002:TEG-1/1
PWQ | 00 | 52 | 02U | CW1 | 09 | CW1-09 | TEG | 1/0 | 12 | PWQ | 00 | 48 | 07U | Server2 | 003 | Server2-003 | TEG | 1 | 1 | 多模跳线 | 1 | 11 | / | PWQ.00.52,02U:CW1-09:TEG-1/0/12 | PWQ.00.48,07U:Server2-003:TEG-1/1
PWQ | 00 | 52 | 02U | CW1 | 09 | CW1-09 | TEG | 1/0 | 13 | PWQ | 00 | 48 | 09U | Server2 | 004 | Server2-004 | TEG | 1 | 1 | 多模跳线 | 1 | 11 | / | PWQ.00.52,02U:CW1-09:TEG-1/0/13 | PWQ.00.48,09U:Server2-004:TEG-1/1
PWQ | 00 | 52 | 02U | CW1 | 09 | CW1-09 | TEG | 1/0 | 14 | PWQ | 00 | 48 | 12U | Server2 | 005 | Server2-005 | TEG | 1 | 1 | 多模跳线 | 1 | 11 | / | PWQ.00.52,02U:CW1-09:TEG-1/0/14 | PWQ.00.48,12U:Server2-005:TEG-1/1
PWQ | 00 | 52 | 02U | CW1 | 09 | CW1-09 | TEG | 1/0 | 15 | PWQ | 00 | 48 | 14U | Server2 | 006 | Server2-006 | TEG | 1 | 1 | 多模跳线 | 1 | 11 | / | PWQ.00.52,02U:CW1-09:TEG-1/0/15 | PWQ.00.48,14U:Server2-006:TEG-1/1
PWQ | 00 | 52 | 02U | CW1 | 09 | CW1-09 | TEG | 1/0 | 16 | PWQ | 00 | 48 | 17U | Server2 | 007 | Server2-007 | TEG | 1 | 1 | 多模跳线 | 1 | 11 | / | PWQ.00.52,02U:CW1-09:TEG-1/0/16 | PWQ.00.48,17U:Server2-007:TEG-1/1
PWQ | 00 | 52 | 02U | CW1 | 09 | CW1-09 | TEG | 1/0 | 17 | PWQ | 00 | 48 | 19U | Server2 | 008 | Server2-008 | TEG | 1 | 1 | 多模跳线 | 1 | 11 | / | PWQ.00.52,02U:CW1-09:TEG-1/0/17 | PWQ.00.48,19U:Server2-008:TEG-1/1
PWQ | 00 | 52 | 02U | CW1 | 09 | CW1-09 | TEG | 1/0 | 18 | PWQ | 00 | 48 | 22U | Server2 | 009 | Server2-009 | TEG | 1 | 1 | 多模跳线 | 1 | 11 | / | PWQ.00.52,02U:CW1-09:TEG-1/0/18 | PWQ.00.48,22U:Server2-009:TEG-1/1
PWQ | 00 | 52 | 02U | CW1 | 09 | CW1-09 | TEG | 1/0 | 19 | PWQ | 00 | 48 | 24U | Server2 | 010 | Server2-010 | TEG | 1 | 1 | 多模跳线 | 1 | 11 | / | PWQ.00.52,02U:CW1-09:TEG-1/0/19 | PWQ.00.48,24U:Server2-010:TEG-1/1
PWQ | 00 | 52 | 02U | CW1 | 09 | CW1-09 | TEG | 1/0 | 20 | PWQ | 00 | 48 | 27U | Server2 | 011 | Server2-011 | TEG | 1 | 1 | 多模跳线 | 1 | 11 | / | PWQ.00.52,02U:CW1-09:TEG-1/0/20 | PWQ.00.48,27U:Server2-011:TEG-1/1
PWQ | 00 | 52 | 02U | CW1 | 09 | CW1-09 | TEG | 1/0 | 21 | PWQ | 00 | 48 | 29U | Server2 | 012 | Server2-012 | TEG | 1 | 1 | 多模跳线 | 1 | 11 | / | PWQ.00.52,02U:CW1-09:TEG-1/0/21 | PWQ.00.48,29U:Server2-012:TEG-1/1
PWQ | 00 | 52 | 02U | CW1 | 09 | CW1-09 | TEG | 1/0 | 22 | PWQ | 00 | 49 | 02U | Server2 | 013 | Server2-013 | TEG | 1 | 1 | 多模跳线 | 1 | 11 | / | PWQ.00.52,02U:CW1-09:TEG-1/0/22 | PWQ.00.49,02U:Server2-013:TEG-1/1
PWQ | 00 | 52 | 02U | CW1 | 09 | CW1-09 | TEG | 1/0 | 23 | PWQ | 00 | 49 | 04U | Server2 | 014 | Server2-014 | TEG | 1 | 1 | 多模跳线 | 1 | 11 | / | PWQ.00.52,02U:CW1-09:TEG-1/0/23 | PWQ.00.49,04U:Server2-014:TEG-1/1
PWQ | 00 | 52 | 02U | CW1 | 09 | CW1-09 | TEG | 1/0 | 24 | PWQ | 00 | 49 | 07U | Server2 | 015 | Server2-015 | TEG | 1 | 1 | 多模跳线 | 1 | 11 | / | PWQ.00.52,02U:CW1-09:TEG-1/0/24 | PWQ.00.49,07U:Server2-015:TEG-1/1
PWQ | 00 | 52 | 02U | CW1 | 09 | CW1-09 | TEG | 1/0 | 25 | PWQ | 00 | 49 | 09U | Server2 | 016 | Server2-016 | TEG | 1 | 1 | 多模跳线 | 1 | 11 | / | PWQ.00.52,02U:CW1-09:TEG-1/0/25 | PWQ.00.49,09U:Server2-016:TEG-1/1
PWQ | 00 | 52 | 02U | CW1 | 09 | CW1-09 | TEG | 1/0 | 26 | PWQ | 00 | 49 | 12U | Server2 | 017 | Server2-017 | TEG | 1 | 1 | 多模跳线 | 1 | 11 | / | PWQ.00.52,02U:CW1-09:TEG-1/0/26 | PWQ.00.49,12U:Server2-017:TEG-1/1
PWQ | 00 | 52 | 02U | CW1 | 09 | CW1-09 | TEG | 1/0 | 27 | PWQ | 00 | 49 | 14U | Server2 | 018 | Server2-018 | TEG | 1 | 1 | 多模跳线 | 1 | 11 | / | PWQ.00.52,02U:CW1-09:TEG-1/0/27 | PWQ.00.49,14U:Server2-018:TEG-1/1
PWQ | 00 | 52 | 02U | CW1 | 09 | CW1-09 | TEG | 1/0 | 28 | PWQ | 00 | 49 | 17U | Server2 | 019 | Server2-019 | TEG | 1 | 1 | 多模跳线 | 1 | 11 | / | PWQ.00.52,02U:CW1-09:TEG-1/0/28 | PWQ.00.49,17U:Server2-019:TEG-1/1
PWQ | 00 | 52 | 02U | CW1 | 09 | CW1-09 | TEG | 1/0 | 29 | PWQ | 00 | 49 | 19U | Server2 | 020 | Server2-020 | TEG | 1 | 1 | 多模跳线 | 1 | 11 | / | PWQ.00.52,02U:CW1-09:TEG-1/0/29 | PWQ.00.49,19U:Server2-020:TEG-1/1
PWQ | 00 | 52 | 02U | CW1 | 09 | CW1-09 | TEG | 1/0 | 30 | PWQ | 00 | 49 | 22U | Server2 | 021 | Server2-021 | TEG | 1 | 1 | 多模跳线 | 1 | 11 | / | PWQ.00.52,02U:CW1-09:TEG-1/0/30 | PWQ.00.49,22U:Server2-021:TEG-1/1
PWQ | 00 | 52 | 02U | CW1 | 09 | CW1-09 | TEG | 1/0 | 31 | PWQ | 00 | 49 | 24U | Server2 | 022 | Server2-022 | TEG | 1 | 1 | 多模跳线 | 1 | 11 | / | PWQ.00.52,02U:CW1-09:TEG-1/0/31 | PWQ.00.49,24U:Server2-022:TEG-1/1
PWQ | 00 | 52 | 02U | CW1 | 09 | CW1-09 | TEG | 1/0 | 32 | PWQ | 00 | 49 | 27U | Server2 | 023 | Server2-023 | TEG | 1 | 1 | 多模跳线 | 1 | 11 | / | PWQ.00.52,02U:CW1-09:TEG-1/0/32 | PWQ.00.49,27U:Server2-023:TEG-1/1
PWQ | 00 | 52 | 02U | CW1 | 09 | CW1-09 | TEG | 1/0 | 33 | PWQ | 00 | 49 | 29U | Server2 | 024 | Server2-024 | TEG | 1 | 1 | 多模跳线 | 1 | 11 | / | PWQ.00.52,02U:CW1-09:TEG-1/0/33 | PWQ.00.49,29U:Server2-024:TEG-1/1
PWQ | 00 | 52 | 02U | CW1 | 09 | CW1-09 | TEG | 1/0 | 34 | PWQ | 00 | 50 | 02U | Server2 | 025 | Server2-025 | TEG | 1 | 1 | 多模跳线 | 1 | 10 | / | PWQ.00.52,02U:CW1-09:TEG-1/0/34 | PWQ.00.50,02U:Server2-025:TEG-1/1
PWQ | 00 | 52 | 02U | CW1 | 09 | CW1-09 | TEG | 1/0 | 35 | PWQ | 00 | 50 | 04U | Server2 | 026 | Server2-026 | TEG | 1 | 1 | 多模跳线 | 1 | 10 | / | PWQ.00.52,02U:CW1-09:TEG-1/0/35 | PWQ.00.50,04U:Server2-026:TEG-1/1
PWQ | 00 | 52 | 02U | CW1 | 09 | CW1-09 | TEG | 1/0 | 36 | PWQ | 00 | 50 | 07U | Server2 | 027 | Server2-027 | TEG | 1 | 1 | 多模跳线 | 1 | 10 | / | PWQ.00.52,02U:CW1-09:TEG-1/0/36 | PWQ.00.50,07U:Server2-027:TEG-1/1
PWQ | 00 | 52 | 02U | CW1 | 09 | CW1-09 | TEG | 1/0 | 37 | PWQ | 00 | 50 | 09U | Server2 | 028 | Server2-028 | TEG | 1 | 1 | 多模跳线 | 1 | 10 | / | PWQ.00.52,02U:CW1-09:TEG-1/0/37 | PWQ.00.50,09U:Server2-028:TEG-1/1
PWQ | 00 | 52 | 02U | CW1 | 09 | CW1-09 | TEG | 1/0 | 38 | PWQ | 00 | 50 | 12U | Server2 | 029 | Server2-029 | TEG | 1 | 1 | 多模跳线 | 1 | 10 | / | PWQ.00.52,02U:CW1-09:TEG-1/0/38 | PWQ.00.50,12U:Server2-029:TEG-1/1
PWQ | 00 | 52 | 02U | CW1 | 09 | CW1-09 | TEG | 1/0 | 39 | PWQ | 00 | 50 | 14U | Server2 | 030 | Server2-030 | TEG | 1 | 1 | 多模跳线 | 1 | 10 | / | PWQ.00.52,02U:CW1-09:TEG-1/0/39 | PWQ.00.50,14U:Server2-030:TEG-1/1
PWQ | 00 | 52 | 02U | CW1 | 09 | CW1-09 | TEG | 1/0 | 40 | PWQ | 00 | 50 | 17U | Server2 | 031 | Server2-031 | TEG | 1 | 1 | 多模跳线 | 1 | 10 | / | PWQ.00.52,02U:CW1-09:TEG-1/0/40 | PWQ.00.50,17U:Server2-031:TEG-1/1
PWQ | 00 | 52 | 02U | CW1 | 09 | CW1-09 | TEG | 1/0 | 41 | PWQ | 00 | 50 | 19U | Server2 | 032 | Server2-032 | TEG | 1 | 1 | 多模跳线 | 1 | 10 | / | PWQ.00.52,02U:CW1-09:TEG-1/0/41 | PWQ.00.50,19U:Server2-032:TEG-1/1
PWQ | 00 | 52 | 02U | CW1 | 09 | CW1-09 | TEG | 1/0 | 42 | PWQ | 00 | 50 | 22U | Server2 | 033 | Server2-033 | TEG | 1 | 1 | 多模跳线 | 1 | 10 | / | PWQ.00.52,02U:CW1-09:TEG-1/0/42 | PWQ.00.50,22U:Server2-033:TEG-1/1
PWQ | 00 | 52 | 02U | CW1 | 09 | CW1-09 | TEG | 1/0 | 43 | PWQ | 00 | 50 | 24U | Server2 | 034 | Server2-034 | TEG | 1 | 1 | 多模跳线 | 1 | 10 | / | PWQ.00.52,02U:CW1-09:TEG-1/0/43 | PWQ.00.50,24U:Server2-034:TEG-1/1
PWQ | 00 | 52 | 02U | CW1 | 09 | CW1-09 | TEG | 1/0 | 44 | PWQ | 00 | 50 | 27U | Server2 | 035 | Server2-035 | TEG | 1 | 1 | 多模跳线 | 1 | 10 | / | PWQ.00.52,02U:CW1-09:TEG-1/0/44 | PWQ.00.50,27U:Server2-035:TEG-1/1
PWQ | 00 | 52 | 02U | CW1 | 09 | CW1-09 | TEG | 1/0 | 45 | PWQ | 00 | 50 | 29U | Server2 | 036 | Server2-036 | TEG | 1 | 1 | 多模跳线 | 1 | 10 | / | PWQ.00.52,02U:CW1-09:TEG-1/0/45 | PWQ.00.50,29U:Server2-036:TEG-1/1
PWQ | 00 | 52 | 02U | CW1 | 09 | CW1-09 | TEG | 1/0 | 46 | PWQ | 00 | 51 | 02U | Server2 | 037 | Server2-037 | TEG | 1 | 1 | 多模跳线 | 1 | 10 | / | PWQ.00.52,02U:CW1-09:TEG-1/0/46 | PWQ.00.51,02U:Server2-037:TEG-1/1
PWQ | 00 | 52 | 02U | CW1 | 09 | CW1-09 | TEG | 1/0 | 47 | PWQ | 00 | 51 | 04U | Server2 | 038 | Server2-038 | TEG | 1 | 1 | 多模跳线 | 1 | 10 | / | PWQ.00.52,02U:CW1-09:TEG-1/0/47 | PWQ.00.51,04U:Server2-038:TEG-1/1
PWQ | 00 | 52 | 02U | CW1 | 09 | CW1-09 | TEG | 2/0 | 00 | PWQ | 00 | 51 | 07U | Server2 | 039 | Server2-039 | TEG | 1 | 1 | 多模跳线 | 1 | 10 | / | PWQ.00.52,02U:CW1-09:TEG-2/0/00 | PWQ.00.51,07U:Server2-039:TEG-1/1
PWQ | 00 | 52 | 02U | CW1 | 09 | CW1-09 | TEG | 2/0 | 01 | PWQ | 00 | 51 | 09U | Server2 | 040 | Server2-040 | TEG | 1 | 1 | 多模跳线 | 1 | 10 | / | PWQ.00.52,02U:CW1-09:TEG-2/0/01 | PWQ.00.51,09U:Server2-040:TEG-1/1
PWQ | 00 | 52 | 02U | CW1 | 09 | CW1-09 | TEG | 2/0 | 02 | PWQ | 00 | 51 | 12U | Server2 | 041 | Server2-041 | TEG | 1 | 1 | 多模跳线 | 1 | 10 | / | PWQ.00.52,02U:CW1-09:TEG-2/0/02 | PWQ.00.51,12U:Server2-041:TEG-1/1
PWQ | 00 | 52 | 02U | CW1 | 09 | CW1-09 | TEG | 2/0 | 03 | PWQ | 00 | 51 | 14U | Server2 | 042 | Server2-042 | TEG | 1 | 1 | 多模跳线 | 1 | 10 | / | PWQ.00.52,02U:CW1-09:TEG-2/0/03 | PWQ.00.51,14U:Server2-042:TEG-1/1
PWQ | 00 | 52 | 02U | CW1 | 09 | CW1-09 | TEG | 2/0 | 04 | PWQ | 00 | 51 | 17U | Server2 | 043 | Server2-043 | TEG | 1 | 1 | 多模跳线 | 1 | 10 | / | PWQ.00.52,02U:CW1-09:TEG-2/0/04 | PWQ.00.51,17U:Server2-043:TEG-1/1
PWQ | 00 | 52 | 02U | CW1 | 09 | CW1-09 | TEG | 2/0 | 05 | PWQ | 00 | 51 | 19U | Server2 | 044 | Server2-044 | TEG | 1 | 1 | 多模跳线 | 1 | 10 | / | PWQ.00.52,02U:CW1-09:TEG-2/0/05 | PWQ.00.51,19U:Server2-044:TEG-1/1
PWQ | 00 | 52 | 02U | CW1 | 09 | CW1-09 | TEG | 2/0 | 06 | PWQ | 00 | 51 | 22U | Server2 | 045 | Server2-045 | TEG | 1 | 1 | 多模跳线 | 1 | 10 | / | PWQ.00.52,02U:CW1-09:TEG-2/0/06 | PWQ.00.51,22U:Server2-045:TEG-1/1
PWQ | 00 | 52 | 02U | CW1 | 09 | CW1-09 | TEG | 2/0 | 07 | PWQ | 00 | 51 | 24U | Server2 | 046 | Server2-046 | TEG | 1 | 1 | 多模跳线 | 1 | 10 | / | PWQ.00.52,02U:CW1-09:TEG-2/0/07 | PWQ.00.51,24U:Server2-046:TEG-1/1
PWQ | 00 | 52 | 02U | CW1 | 09 | CW1-09 | TEG | 2/0 | 08 | PWQ | 00 | 51 | 27U | Server2 | 047 | Server2-047 | TEG | 1 | 1 | 多模跳线 | 1 | 10 | / | PWQ.00.52,02U:CW1-09:TEG-2/0/08 | PWQ.00.51,27U:Server2-047:TEG-1/1
PWQ | 00 | 52 | 02U | CW1 | 09 | CW1-09 | TEG | 2/0 | 09 | PWQ | 00 | 51 | 29U | Server2 | 048 | Server2-048 | TEG | 1 | 1 | 多模跳线 | 1 | 10 | / | PWQ.00.52,02U:CW1-09:TEG-2/0/09 | PWQ.00.51,29U:Server2-048:TEG-1/1
PWQ | 00 | 52 | 02U | CW1 | 09 | CW1-09 | TEG | 2/0 | 10 | PWQ | 00 | 43 | 24U | New Server | 01 | New Server-01 | TEG | 1 | 1 | 多模跳线 | 1 | 15 | / | PWQ.00.52,02U:CW1-09:TEG-2/0/10 | PWQ.00.43,24U:New Server-01:TEG-1/1
PWQ | 00 | 52 | 02U | CW1 | 09 | CW1-09 | TEG | 2/0 | 11 | PWQ | 00 | 43 | 27U | New Server | 02 | New Server-02 | TEG | 1 | 1 | 多模跳线 | 1 | 15 | / | PWQ.00.52,02U:CW1-09:TEG-2/0/11 | PWQ.00.43,27U:New Server-02:TEG-1/1
PWQ | 00 | 53 | 38U | SW1 | 13 | SW1-13 | EG | 1 | 01 | PWQ | 00 | 50 | 02U | Server2 | 025 | Server2-025 | EG | 1 | 1 | Cat.6 | 1 | 10 | / | PWQ.00.53,38U:SW1-13:EG-1/01 | PWQ.00.50,02U:Server2-025:EG-1/1
PWQ | 00 | 53 | 38U | SW1 | 13 | SW1-13 | EG | 1 | 02 | PWQ | 00 | 50 | 04U | Server2 | 026 | Server2-026 | EG | 1 | 1 | Cat.6 | 1 | 10 | / | PWQ.00.53,38U:SW1-13:EG-1/02 | PWQ.00.50,04U:Server2-026:EG-1/1
PWQ | 00 | 53 | 38U | SW1 | 13 | SW1-13 | EG | 1 | 03 | PWQ | 00 | 50 | 07U | Server2 | 027 | Server2-027 | EG | 1 | 1 | Cat.6 | 1 | 10 | / | PWQ.00.53,38U:SW1-13:EG-1/03 | PWQ.00.50,07U:Server2-027:EG-1/1
PWQ | 00 | 53 | 38U | SW1 | 13 | SW1-13 | EG | 1 | 04 | PWQ | 00 | 50 | 09U | Server2 | 028 | Server2-028 | EG | 1 | 1 | Cat.6 | 1 | 10 | / | PWQ.00.53,38U:SW1-13:EG-1/04 | PWQ.00.50,09U:Server2-028:EG-1/1
PWQ | 00 | 53 | 38U | SW1 | 13 | SW1-13 | EG | 1 | 05 | PWQ | 00 | 50 | 12U | Server2 | 029 | Server2-029 | EG | 1 | 1 | Cat.6 | 1 | 10 | / | PWQ.00.53,38U:SW1-13:EG-1/05 | PWQ.00.50,12U:Server2-029:EG-1/1
PWQ | 00 | 53 | 38U | SW1 | 13 | SW1-13 | EG | 1 | 06 | PWQ | 00 | 50 | 14U | Server2 | 030 | Server2-030 | EG | 1 | 1 | Cat.6 | 1 | 10 | / | PWQ.00.53,38U:SW1-13:EG-1/06 | PWQ.00.50,14U:Server2-030:EG-1/1
PWQ | 00 | 53 | 38U | SW1 | 13 | SW1-13 | EG | 1 | 07 | PWQ | 00 | 50 | 17U | Server2 | 031 | Server2-031 | EG | 1 | 1 | Cat.6 | 1 | 10 | / | PWQ.00.53,38U:SW1-13:EG-1/07 | PWQ.00.50,17U:Server2-031:EG-1/1
PWQ | 00 | 53 | 38U | SW1 | 13 | SW1-13 | EG | 1 | 08 | PWQ | 00 | 50 | 19U | Server2 | 032 | Server2-032 | EG | 1 | 1 | Cat.6 | 1 | 10 | / | PWQ.00.53,38U:SW1-13:EG-1/08 | PWQ.00.50,19U:Server2-032:EG-1/1
PWQ | 00 | 53 | 38U | SW1 | 13 | SW1-13 | EG | 1 | 09 | PWQ | 00 | 50 | 22U | Server2 | 033 | Server2-033 | EG | 1 | 1 | Cat.6 | 1 | 10 | / | PWQ.00.53,38U:SW1-13:EG-1/09 | PWQ.00.50,22U:Server2-033:EG-1/1
PWQ | 00 | 53 | 38U | SW1 | 13 | SW1-13 | EG | 1 | 10 | PWQ | 00 | 50 | 24U | Server2 | 034 | Server2-034 | EG | 1 | 1 | Cat.6 | 1 | 10 | / | PWQ.00.53,38U:SW1-13:EG-1/10 | PWQ.00.50,24U:Server2-034:EG-1/1
PWQ | 00 | 53 | 38U | SW1 | 13 | SW1-13 | EG | 1 | 11 | PWQ | 00 | 50 | 27U | Server2 | 035 | Server2-035 | EG | 1 | 1 | Cat.6 | 1 | 10 | / | PWQ.00.53,38U:SW1-13:EG-1/11 | PWQ.00.50,27U:Server2-035:EG-1/1
PWQ | 00 | 53 | 38U | SW1 | 13 | SW1-13 | EG | 1 | 12 | PWQ | 00 | 50 | 29U | Server2 | 036 | Server2-036 | EG | 1 | 1 | Cat.6 | 1 | 10 | / | PWQ.00.53,38U:SW1-13:EG-1/12 | PWQ.00.50,29U:Server2-036:EG-1/1
PWQ | 00 | 53 | 38U | SW1 | 13 | SW1-13 | EG | 1 | 13 | PWQ | 00 | 51 | 02U | Server2 | 037 | Server2-037 | EG | 1 | 1 | Cat.6 | 1 | 10 | / | PWQ.00.53,38U:SW1-13:EG-1/13 | PWQ.00.51,02U:Server2-037:EG-1/1
PWQ | 00 | 53 | 38U | SW1 | 13 | SW1-13 | EG | 1 | 14 | PWQ | 00 | 51 | 04U | Server2 | 038 | Server2-038 | EG | 1 | 1 | Cat.6 | 1 | 10 | / | PWQ.00.53,38U:SW1-13:EG-1/14 | PWQ.00.51,04U:Server2-038:EG-1/1
PWQ | 00 | 53 | 38U | SW1 | 13 | SW1-13 | EG | 1 | 15 | PWQ | 00 | 51 | 07U | Server2 | 039 | Server2-039 | EG | 1 | 1 | Cat.6 | 1 | 10 | / | PWQ.00.53,38U:SW1-13:EG-1/15 | PWQ.00.51,07U:Server2-039:EG-1/1
PWQ | 00 | 53 | 38U | SW1 | 13 | SW1-13 | EG | 1 | 16 | PWQ | 00 | 51 | 09U | Server2 | 040 | Server2-040 | EG | 1 | 1 | Cat.6 | 1 | 10 | / | PWQ.00.53,38U:SW1-13:EG-1/16 | PWQ.00.51,09U:Server2-040:EG-1/1
PWQ | 00 | 53 | 38U | SW1 | 13 | SW1-13 | EG | 1 | 17 | PWQ | 00 | 51 | 12U | Server2 | 041 | Server2-041 | EG | 1 | 1 | Cat.6 | 1 | 10 | / | PWQ.00.53,38U:SW1-13:EG-1/17 | PWQ.00.51,12U:Server2-041:EG-1/1
PWQ | 00 | 53 | 38U | SW1 | 13 | SW1-13 | EG | 1 | 18 | PWQ | 00 | 51 | 14U | Server2 | 042 | Server2-042 | EG | 1 | 1 | Cat.6 | 1 | 10 | / | PWQ.00.53,38U:SW1-13:EG-1/18 | PWQ.00.51,14U:Server2-042:EG-1/1
PWQ | 00 | 53 | 38U | SW1 | 13 | SW1-13 | EG | 1 | 19 | PWQ | 00 | 51 | 17U | Server2 | 043 | Server2-043 | EG | 1 | 1 | Cat.6 | 1 | 10 | / | PWQ.00.53,38U:SW1-13:EG-1/19 | PWQ.00.51,17U:Server2-043:EG-1/1
PWQ | 00 | 53 | 38U | SW1 | 13 | SW1-13 | EG | 1 | 20 | PWQ | 00 | 51 | 19U | Server2 | 044 | Server2-044 | EG | 1 | 1 | Cat.6 | 1 | 10 | / | PWQ.00.53,38U:SW1-13:EG-1/20 | PWQ.00.51,19U:Server2-044:EG-1/1
PWQ | 00 | 53 | 38U | SW1 | 13 | SW1-13 | EG | 1 | 21 | PWQ | 00 | 51 | 22U | Server2 | 045 | Server2-045 | EG | 1 | 1 | Cat.6 | 1 | 10 | / | PWQ.00.53,38U:SW1-13:EG-1/21 | PWQ.00.51,22U:Server2-045:EG-1/1
PWQ | 00 | 53 | 38U | SW1 | 13 | SW1-13 | EG | 1 | 22 | PWQ | 00 | 51 | 24U | Server2 | 046 | Server2-046 | EG | 1 | 1 | Cat.6 | 1 | 10 | / | PWQ.00.53,38U:SW1-13:EG-1/22 | PWQ.00.51,24U:Server2-046:EG-1/1
PWQ | 00 | 53 | 38U | SW1 | 13 | SW1-13 | EG | 1 | 23 | PWQ | 00 | 51 | 27U | Server2 | 047 | Server2-047 | EG | 1 | 1 | Cat.6 | 1 | 10 | / | PWQ.00.53,38U:SW1-13:EG-1/23 | PWQ.00.51,27U:Server2-047:EG-1/1
PWQ | 00 | 53 | 38U | SW1 | 13 | SW1-13 | EG | 1 | 24 | PWQ | 00 | 51 | 29U | Server2 | 048 | Server2-048 | EG | 1 | 1 | Cat.6 | 1 | 10 | / | PWQ.00.53,38U:SW1-13:EG-1/24 | PWQ.00.51,29U:Server2-048:EG-1/1
PWQ | 00 | 53 | 38U | SW1 | 13 | SW1-13 | EG | 1 | 25 | PWQ | 00 | 53 | 02U | Server2 | 049 | Server2-049 | EG | 1 | 1 | Cat.6 | 1 | 3 | / | PWQ.00.53,38U:SW1-13:EG-1/25 | PWQ.00.53,02U:Server2-049:EG-1/1
PWQ | 00 | 53 | 38U | SW1 | 13 | SW1-13 | EG | 1 | 26 | PWQ | 00 | 53 | 04U | Server2 | 050 | Server2-050 | EG | 1 | 1 | Cat.6 | 1 | 3 | / | PWQ.00.53,38U:SW1-13:EG-1/26 | PWQ.00.53,04U:Server2-050:EG-1/1
PWQ | 00 | 53 | 38U | SW1 | 13 | SW1-13 | EG | 1 | 27 | PWQ | 00 | 53 | 07U | Server2 | 051 | Server2-051 | EG | 1 | 1 | Cat.6 | 1 | 3 | / | PWQ.00.53,38U:SW1-13:EG-1/27 | PWQ.00.53,07U:Server2-051:EG-1/1
PWQ | 00 | 53 | 38U | SW1 | 13 | SW1-13 | EG | 1 | 28 | PWQ | 00 | 53 | 09U | Server2 | 052 | Server2-052 | EG | 1 | 1 | Cat.6 | 1 | 3 | / | PWQ.00.53,38U:SW1-13:EG-1/28 | PWQ.00.53,09U:Server2-052:EG-1/1
PWQ | 00 | 53 | 38U | SW1 | 13 | SW1-13 | EG | 1 | 29 | PWQ | 00 | 53 | 12U | Server2 | 053 | Server2-053 | EG | 1 | 1 | Cat.6 | 1 | 3 | / | PWQ.00.53,38U:SW1-13:EG-1/29 | PWQ.00.53,12U:Server2-053:EG-1/1
PWQ | 00 | 53 | 38U | SW1 | 13 | SW1-13 | EG | 1 | 30 | PWQ | 00 | 53 | 14U | Server2 | 054 | Server2-054 | EG | 1 | 1 | Cat.6 | 1 | 3 | / | PWQ.00.53,38U:SW1-13:EG-1/30 | PWQ.00.53,14U:Server2-054:EG-1/1
PWQ | 00 | 53 | 38U | SW1 | 13 | SW1-13 | EG | 1 | 31 | PWQ | 00 | 53 | 17U | Server2 | 055 | Server2-055 | EG | 1 | 1 | Cat.6 | 1 | 3 | / | PWQ.00.53,38U:SW1-13:EG-1/31 | PWQ.00.53,17U:Server2-055:EG-1/1
PWQ | 00 | 53 | 38U | SW1 | 13 | SW1-13 | EG | 1 | 32 | PWQ | 00 | 53 | 19U | Server2 | 056 | Server2-056 | EG | 1 | 1 | Cat.6 | 1 | 3 | / | PWQ.00.53,38U:SW1-13:EG-1/32 | PWQ.00.53,19U:Server2-056:EG-1/1
PWQ | 00 | 53 | 38U | SW1 | 13 | SW1-13 | EG | 1 | 33 | PWQ | 00 | 53 | 22U | Server2 | 057 | Server2-057 | EG | 1 | 1 | Cat.6 | 1 | 3 | / | PWQ.00.53,38U:SW1-13:EG-1/33 | PWQ.00.53,22U:Server2-057:EG-1/1
PWQ | 00 | 53 | 38U | SW1 | 13 | SW1-13 | EG | 1 | 34 | PWQ | 00 | 53 | 24U | Server2 | 058 | Server2-058 | EG | 1 | 1 | Cat.6 | 1 | 3 | / | PWQ.00.53,38U:SW1-13:EG-1/34 | PWQ.00.53,24U:Server2-058:EG-1/1
PWQ | 00 | 53 | 38U | SW1 | 13 | SW1-13 | EG | 1 | 35 | PWQ | 00 | 53 | 27U | Server2 | 059 | Server2-059 | EG | 1 | 1 | Cat.6 | 1 | 3 | / | PWQ.00.53,38U:SW1-13:EG-1/35 | PWQ.00.53,27U:Server2-059:EG-1/1
PWQ | 00 | 53 | 38U | SW1 | 13 | SW1-13 | EG | 1 | 36 | PWQ | 00 | 54 | 02U | Server2 | 060 | Server2-060 | EG | 1 | 1 | Cat.6 | 1 | 9 | / | PWQ.00.53,38U:SW1-13:EG-1/36 | PWQ.00.54,02U:Server2-060:EG-1/1
PWQ | 00 | 53 | 38U | SW1 | 13 | SW1-13 | EG | 1 | 37 | PWQ | 00 | 54 | 04U | Server2 | 061 | Server2-061 | EG | 1 | 1 | Cat.6 | 1 | 9 | / | PWQ.00.53,38U:SW1-13:EG-1/37 | PWQ.00.54,04U:Server2-061:EG-1/1
PWQ | 00 | 53 | 38U | SW1 | 13 | SW1-13 | EG | 1 | 38 | PWQ | 00 | 54 | 07U | Server2 | 062 | Server2-062 | EG | 1 | 1 | Cat.6 | 1 | 9 | / | PWQ.00.53,38U:SW1-13:EG-1/38 | PWQ.00.54,07U:Server2-062:EG-1/1
PWQ | 00 | 53 | 38U | SW1 | 13 | SW1-13 | EG | 1 | 39 | PWQ | 00 | 54 | 09U | Server2 | 063 | Server2-063 | EG | 1 | 1 | Cat.6 | 1 | 9 | / | PWQ.00.53,38U:SW1-13:EG-1/39 | PWQ.00.54,09U:Server2-063:EG-1/1
PWQ | 00 | 53 | 38U | SW1 | 13 | SW1-13 | EG | 1 | 40 | PWQ | 00 | 54 | 12U | Server2 | 064 | Server2-064 | EG | 1 | 1 | Cat.6 | 1 | 9 | / | PWQ.00.53,38U:SW1-13:EG-1/40 | PWQ.00.54,12U:Server2-064:EG-1/1
PWQ | 00 | 53 | 38U | SW1 | 13 | SW1-13 | EG | 1 | 41 | PWQ | 00 | 54 | 14U | Server2 | 065 | Server2-065 | EG | 1 | 1 | Cat.6 | 1 | 9 | / | PWQ.00.53,38U:SW1-13:EG-1/41 | PWQ.00.54,14U:Server2-065:EG-1/1
PWQ | 00 | 53 | 38U | SW1 | 13 | SW1-13 | EG | 1 | 42 | PWQ | 00 | 54 | 17U | Server2 | 066 | Server2-066 | EG | 1 | 1 | Cat.6 | 1 | 9 | / | PWQ.00.53,38U:SW1-13:EG-1/42 | PWQ.00.54,17U:Server2-066:EG-1/1
PWQ | 00 | 53 | 38U | SW1 | 13 | SW1-13 | EG | 1 | 43 | PWQ | 00 | 54 | 19U | Server2 | 067 | Server2-067 | EG | 1 | 1 | Cat.6 | 1 | 9 | / | PWQ.00.53,38U:SW1-13:EG-1/43 | PWQ.00.54,19U:Server2-067:EG-1/1
PWQ | 00 | 53 | 38U | SW1 | 13 | SW1-13 | EG | 1 | 44 | PWQ | 00 | 54 | 22U | Server2 | 068 | Server2-068 | EG | 1 | 1 | Cat.6 | 1 | 9 | / | PWQ.00.53,38U:SW1-13:EG-1/44 | PWQ.00.54,22U:Server2-068:EG-1/1
PWQ | 00 | 53 | 38U | SW1 | 13 | SW1-13 | EG | 1 | 45 | PWQ | 00 | 54 | 24U | Server2 | 069 | Server2-069 | EG | 1 | 1 | Cat.6 | 1 | 9 | / | PWQ.00.53,38U:SW1-13:EG-1/45 | PWQ.00.54,24U:Server2-069:EG-1/1
PWQ | 00 | 53 | 38U | SW1 | 13 | SW1-13 | EG | 1 | 46 | PWQ | 00 | 54 | 27U | Server2 | 070 | Server2-070 | EG | 1 | 1 | Cat.6 | 1 | 9 | / | PWQ.00.53,38U:SW1-13:EG-1/46 | PWQ.00.54,27U:Server2-070:EG-1/1
PWQ | 00 | 53 | 38U | SW1 | 13 | SW1-13 | EG | 1 | 47 | PWQ | 00 | 54 | 29U | Server2 | 071 | Server2-071 | EG | 1 | 1 | Cat.6 | 1 | 9 | / | PWQ.00.53,38U:SW1-13:EG-1/47 | PWQ.00.54,29U:Server2-071:EG-1/1
PWQ | 00 | 53 | 38U | SW1 | 13 | SW1-13 | TEG | 1 | 2 | PWQ | 00 | 42 | 40U | SW1 | 14 | SW1-14 | TEG | 1 | 1 | 多模跳线 | 1 | 22 | / | PWQ.00.53,38U:SW1-13:TEG-1/2 | PWQ.00.42,40U:SW1-14:TEG-1/1
PWQ | 00 | 56 | 38U | SW1 | 14 | SW1-14 | EG | 1 | 01 | PWQ | 00 | 55 | 02U | Server2 | 072 | Server2-072 | EG | 1 | 1 | Cat.6 | 1 | 23 | A | PWQ.00.56,38U:SW1-14:EG-1/01 | PWQ.00.55,02U:Server2-072:EG-1/1
PWQ | 00 | 56 | 38U | SW1 | 14 | SW1-14 | EG | 1 | 02 | PWQ | 00 | 55 | 04U | Server2 | 073 | Server2-073 | EG | 1 | 1 | Cat.6 | 1 | 23 | A | PWQ.00.56,38U:SW1-14:EG-1/02 | PWQ.00.55,04U:Server2-073:EG-1/1
PWQ | 00 | 56 | 38U | SW1 | 14 | SW1-14 | EG | 1 | 03 | PWQ | 00 | 55 | 07U | Server2 | 074 | Server2-074 | EG | 1 | 1 | Cat.6 | 1 | 23 | A | PWQ.00.56,38U:SW1-14:EG-1/03 | PWQ.00.55,07U:Server2-074:EG-1/1
PWQ | 00 | 56 | 38U | SW1 | 14 | SW1-14 | EG | 1 | 04 | PWQ | 00 | 55 | 09U | Server2 | 075 | Server2-075 | EG | 1 | 1 | Cat.6 | 1 | 23 | A | PWQ.00.56,38U:SW1-14:EG-1/04 | PWQ.00.55,09U:Server2-075:EG-1/1
PWQ | 00 | 56 | 38U | SW1 | 14 | SW1-14 | EG | 1 | 05 | PWQ | 00 | 55 | 12U | Server2 | 076 | Server2-076 | EG | 1 | 1 | Cat.6 | 1 | 23 | A | PWQ.00.56,38U:SW1-14:EG-1/05 | PWQ.00.55,12U:Server2-076:EG-1/1
PWQ | 00 | 56 | 38U | SW1 | 14 | SW1-14 | EG | 1 | 06 | PWQ | 00 | 55 | 14U | Server2 | 077 | Server2-077 | EG | 1 | 1 | Cat.6 | 1 | 23 | A | PWQ.00.56,38U:SW1-14:EG-1/06 | PWQ.00.55,14U:Server2-077:EG-1/1
PWQ | 00 | 56 | 38U | SW1 | 14 | SW1-14 | EG | 1 | 07 | PWQ | 00 | 55 | 17U | Server2 | 078 | Server2-078 | EG | 1 | 1 | Cat.6 | 1 | 23 | A | PWQ.00.56,38U:SW1-14:EG-1/07 | PWQ.00.55,17U:Server2-078:EG-1/1
PWQ | 00 | 56 | 38U | SW1 | 14 | SW1-14 | EG | 1 | 08 | PWQ | 00 | 55 | 19U | Server2 | 079 | Server2-079 | EG | 1 | 1 | Cat.6 | 1 | 23 | A | PWQ.00.56,38U:SW1-14:EG-1/08 | PWQ.00.55,19U:Server2-079:EG-1/1
PWQ | 00 | 56 | 38U | SW1 | 14 | SW1-14 | EG | 1 | 09 | PWQ | 00 | 55 | 22U | Server2 | 080 | Server2-080 | EG | 1 | 1 | Cat.6 | 1 | 23 | A | PWQ.00.56,38U:SW1-14:EG-1/09 | PWQ.00.55,22U:Server2-080:EG-1/1
PWQ | 00 | 56 | 38U | SW1 | 14 | SW1-14 | EG | 1 | 10 | PWQ | 00 | 55 | 24U | Server2 | 081 | Server2-081 | EG | 1 | 1 | Cat.6 | 1 | 23 | A | PWQ.00.56,38U:SW1-14:EG-1/10 | PWQ.00.55,24U:Server2-081:EG-1/1
PWQ | 00 | 56 | 38U | SW1 | 14 | SW1-14 | EG | 1 | 11 | PWQ | 00 | 55 | 27U | Server2 | 082 | Server2-082 | EG | 1 | 1 | Cat.6 | 1 | 23 | A | PWQ.00.56,38U:SW1-14:EG-1/11 | PWQ.00.55,27U:Server2-082:EG-1/1
PWQ | 00 | 56 | 38U | SW1 | 14 | SW1-14 | EG | 1 | 12 | PWQ | 00 | 55 | 29U | Server2 | 083 | Server2-083 | EG | 1 | 1 | Cat.6 | 1 | 23 | A | PWQ.00.56,38U:SW1-14:EG-1/12 | PWQ.00.55,29U:Server2-083:EG-1/1
PWQ | 00 | 56 | 38U | SW1 | 14 | SW1-14 | EG | 1 | 13 | PWQ | 00 | 56 | 02U | Server2 | 084 | Server2-084 | EG | 1 | 1 | Cat.6 | 1 | 3 | / | PWQ.00.56,38U:SW1-14:EG-1/13 | PWQ.00.56,02U:Server2-084:EG-1/1
PWQ | 00 | 56 | 38U | SW1 | 14 | SW1-14 | EG | 1 | 14 | PWQ | 00 | 56 | 04U | Server2 | 085 | Server2-085 | EG | 1 | 1 | Cat.6 | 1 | 3 | / | PWQ.00.56,38U:SW1-14:EG-1/14 | PWQ.00.56,04U:Server2-085:EG-1/1
PWQ | 00 | 56 | 38U | SW1 | 14 | SW1-14 | EG | 1 | 15 | PWQ | 00 | 56 | 07U | Server2 | 086 | Server2-086 | EG | 1 | 1 | Cat.6 | 1 | 3 | / | PWQ.00.56,38U:SW1-14:EG-1/15 | PWQ.00.56,07U:Server2-086:EG-1/1
PWQ | 00 | 56 | 38U | SW1 | 14 | SW1-14 | EG | 1 | 16 | PWQ | 00 | 56 | 09U | Server2 | 087 | Server2-087 | EG | 1 | 1 | Cat.6 | 1 | 3 | / | PWQ.00.56,38U:SW1-14:EG-1/16 | PWQ.00.56,09U:Server2-087:EG-1/1
PWQ | 00 | 56 | 38U | SW1 | 14 | SW1-14 | EG | 1 | 17 | PWQ | 00 | 56 | 12U | Server2 | 088 | Server2-088 | EG | 1 | 1 | Cat.6 | 1 | 3 | / | PWQ.00.56,38U:SW1-14:EG-1/17 | PWQ.00.56,12U:Server2-088:EG-1/1
PWQ | 00 | 56 | 38U | SW1 | 14 | SW1-14 | EG | 1 | 18 | PWQ | 00 | 56 | 14U | Server2 | 089 | Server2-089 | EG | 1 | 1 | Cat.6 | 1 | 3 | / | PWQ.00.56,38U:SW1-14:EG-1/18 | PWQ.00.56,14U:Server2-089:EG-1/1
PWQ | 00 | 56 | 38U | SW1 | 14 | SW1-14 | EG | 1 | 19 | PWQ | 00 | 56 | 17U | Server2 | 090 | Server2-090 | EG | 1 | 1 | Cat.6 | 1 | 3 | / | PWQ.00.56,38U:SW1-14:EG-1/19 | PWQ.00.56,17U:Server2-090:EG-1/1
PWQ | 00 | 56 | 38U | SW1 | 14 | SW1-14 | EG | 1 | 20 | PWQ | 00 | 56 | 19U | Server2 | 091 | Server2-091 | EG | 1 | 1 | Cat.6 | 1 | 3 | / | PWQ.00.56,38U:SW1-14:EG-1/20 | PWQ.00.56,19U:Server2-091:EG-1/1
PWQ | 00 | 56 | 38U | SW1 | 14 | SW1-14 | EG | 1 | 21 | PWQ | 00 | 56 | 22U | Server2 | 092 | Server2-092 | EG | 1 | 1 | Cat.6 | 1 | 3 | / | PWQ.00.56,38U:SW1-14:EG-1/21 | PWQ.00.56,22U:Server2-092:EG-1/1
PWQ | 00 | 56 | 38U | SW1 | 14 | SW1-14 | EG | 1 | 22 | PWQ | 00 | 56 | 24U | Server2 | 093 | Server2-093 | EG | 1 | 1 | Cat.6 | 1 | 3 | / | PWQ.00.56,38U:SW1-14:EG-1/22 | PWQ.00.56,24U:Server2-093:EG-1/1
PWQ | 00 | 56 | 38U | SW1 | 14 | SW1-14 | EG | 1 | 23 | PWQ | 00 | 56 | 27U | Server2 | 094 | Server2-094 | EG | 1 | 1 | Cat.6 | 1 | 3 | / | PWQ.00.56,38U:SW1-14:EG-1/23 | PWQ.00.56,27U:Server2-094:EG-1/1
PWQ | 00 | 56 | 38U | SW1 | 14 | SW1-14 | EG | 1 | 24 | PWQ | 00 | 57 | 02U | Server2 | 095 | Server2-095 | EG | 1 | 1 | Cat.6 | 1 | 9 | / | PWQ.00.56,38U:SW1-14:EG-1/24 | PWQ.00.57,02U:Server2-095:EG-1/1
PWQ | 00 | 56 | 38U | SW1 | 14 | SW1-14 | EG | 1 | 25 | PWQ | 00 | 57 | 04U | Server2 | 096 | Server2-096 | EG | 1 | 1 | Cat.6 | 1 | 9 | / | PWQ.00.56,38U:SW1-14:EG-1/25 | PWQ.00.57,04U:Server2-096:EG-1/1
PWQ | 00 | 56 | 38U | SW1 | 14 | SW1-14 | EG | 1 | 26 | PWQ | 00 | 57 | 07U | Server2 | 097 | Server2-097 | EG | 1 | 1 | Cat.6 | 1 | 9 | / | PWQ.00.56,38U:SW1-14:EG-1/26 | PWQ.00.57,07U:Server2-097:EG-1/1
PWQ | 00 | 56 | 38U | SW1 | 14 | SW1-14 | EG | 1 | 27 | PWQ | 00 | 57 | 09U | Server2 | 098 | Server2-098 | EG | 1 | 1 | Cat.6 | 1 | 9 | / | PWQ.00.56,38U:SW1-14:EG-1/27 | PWQ.00.57,09U:Server2-098:EG-1/1
PWQ | 00 | 56 | 38U | SW1 | 14 | SW1-14 | EG | 1 | 28 | PWQ | 00 | 57 | 12U | Server2 | 099 | Server2-099 | EG | 1 | 1 | Cat.6 | 1 | 9 | / | PWQ.00.56,38U:SW1-14:EG-1/28 | PWQ.00.57,12U:Server2-099:EG-1/1
PWQ | 00 | 56 | 38U | SW1 | 14 | SW1-14 | EG | 1 | 29 | PWQ | 00 | 57 | 14U | Server2 | 100 | Server2-100 | EG | 1 | 1 | Cat.6 | 1 | 9 | / | PWQ.00.56,38U:SW1-14:EG-1/29 | PWQ.00.57,14U:Server2-100:EG-1/1
PWQ | 00 | 56 | 38U | SW1 | 14 | SW1-14 | EG | 1 | 30 | PWQ | 00 | 57 | 17U | Server2 | 101 | Server2-101 | EG | 1 | 1 | Cat.6 | 1 | 9 | / | PWQ.00.56,38U:SW1-14:EG-1/30 | PWQ.00.57,17U:Server2-101:EG-1/1
PWQ | 00 | 56 | 38U | SW1 | 14 | SW1-14 | EG | 1 | 31 | PWQ | 00 | 57 | 19U | Server2 | 102 | Server2-102 | EG | 1 | 1 | Cat.6 | 1 | 9 | / | PWQ.00.56,38U:SW1-14:EG-1/31 | PWQ.00.57,19U:Server2-102:EG-1/1
PWQ | 00 | 56 | 38U | SW1 | 14 | SW1-14 | EG | 1 | 32 | PWQ | 00 | 57 | 22U | Server2 | 103 | Server2-103 | EG | 1 | 1 | Cat.6 | 1 | 9 | / | PWQ.00.56,38U:SW1-14:EG-1/32 | PWQ.00.57,22U:Server2-103:EG-1/1
PWQ | 00 | 56 | 38U | SW1 | 14 | SW1-14 | EG | 1 | 33 | PWQ | 00 | 57 | 24U | Server2 | 104 | Server2-104 | EG | 1 | 1 | Cat.6 | 1 | 9 | / | PWQ.00.56,38U:SW1-14:EG-1/33 | PWQ.00.57,24U:Server2-104:EG-1/1
PWQ | 00 | 56 | 38U | SW1 | 14 | SW1-14 | EG | 1 | 34 | PWQ | 00 | 57 | 27U | Server2 | 105 | Server2-105 | EG | 1 | 1 | Cat.6 | 1 | 9 | / | PWQ.00.56,38U:SW1-14:EG-1/34 | PWQ.00.57,27U:Server2-105:EG-1/1
PWQ | 00 | 56 | 38U | SW1 | 14 | SW1-14 | EG | 1 | 35 | PWQ | 00 | 57 | 29U | Server2 | 106 | Server2-106 | EG | 1 | 1 | Cat.6 | 1 | 9 | / | PWQ.00.56,38U:SW1-14:EG-1/35 | PWQ.00.57,29U:Server2-106:EG-1/1
PWQ | 00 | 58 | 02U | CW1 | 10 | CW1-10 | TEG | 1/0 | 00 | PWQ | 00 | 53 | 02U | Server2 | 049 | Server2-049 | TEG | 1 | 1 | 多模跳线 | 1 | 23 | A | PWQ.00.58,02U:CW1-10:TEG-1/0/00 | PWQ.00.53,02U:Server2-049:TEG-1/1
PWQ | 00 | 58 | 02U | CW1 | 10 | CW1-10 | TEG | 1/0 | 01 | PWQ | 00 | 53 | 04U | Server2 | 050 | Server2-050 | TEG | 1 | 1 | 多模跳线 | 1 | 23 | A | PWQ.00.58,02U:CW1-10:TEG-1/0/01 | PWQ.00.53,04U:Server2-050:TEG-1/1
PWQ | 00 | 58 | 02U | CW1 | 10 | CW1-10 | TEG | 1/0 | 02 | PWQ | 00 | 53 | 07U | Server2 | 051 | Server2-051 | TEG | 1 | 1 | 多模跳线 | 1 | 23 | A | PWQ.00.58,02U:CW1-10:TEG-1/0/02 | PWQ.00.53,07U:Server2-051:TEG-1/1
PWQ | 00 | 58 | 02U | CW1 | 10 | CW1-10 | TEG | 1/0 | 03 | PWQ | 00 | 53 | 09U | Server2 | 052 | Server2-052 | TEG | 1 | 1 | 多模跳线 | 1 | 23 | A | PWQ.00.58,02U:CW1-10:TEG-1/0/03 | PWQ.00.53,09U:Server2-052:TEG-1/1
PWQ | 00 | 58 | 02U | CW1 | 10 | CW1-10 | TEG | 1/0 | 04 | PWQ | 00 | 53 | 12U | Server2 | 053 | Server2-053 | TEG | 1 | 1 | 多模跳线 | 1 | 23 | A | PWQ.00.58,02U:CW1-10:TEG-1/0/04 | PWQ.00.53,12U:Server2-053:TEG-1/1
PWQ | 00 | 58 | 02U | CW1 | 10 | CW1-10 | TEG | 1/0 | 05 | PWQ | 00 | 53 | 14U | Server2 | 054 | Server2-054 | TEG | 1 | 1 | 多模跳线 | 1 | 23 | A | PWQ.00.58,02U:CW1-10:TEG-1/0/05 | PWQ.00.53,14U:Server2-054:TEG-1/1
PWQ | 00 | 58 | 02U | CW1 | 10 | CW1-10 | TEG | 1/0 | 06 | PWQ | 00 | 53 | 17U | Server2 | 055 | Server2-055 | TEG | 1 | 1 | 多模跳线 | 1 | 23 | A | PWQ.00.58,02U:CW1-10:TEG-1/0/06 | PWQ.00.53,17U:Server2-055:TEG-1/1
PWQ | 00 | 58 | 02U | CW1 | 10 | CW1-10 | TEG | 1/0 | 07 | PWQ | 00 | 53 | 19U | Server2 | 056 | Server2-056 | TEG | 1 | 1 | 多模跳线 | 1 | 23 | A | PWQ.00.58,02U:CW1-10:TEG-1/0/07 | PWQ.00.53,19U:Server2-056:TEG-1/1
PWQ | 00 | 58 | 02U | CW1 | 10 | CW1-10 | TEG | 1/0 | 08 | PWQ | 00 | 53 | 22U | Server2 | 057 | Server2-057 | TEG | 1 | 1 | 多模跳线 | 1 | 23 | A | PWQ.00.58,02U:CW1-10:TEG-1/0/08 | PWQ.00.53,22U:Server2-057:TEG-1/1
PWQ | 00 | 58 | 02U | CW1 | 10 | CW1-10 | TEG | 1/0 | 09 | PWQ | 00 | 53 | 24U | Server2 | 058 | Server2-058 | TEG | 1 | 1 | 多模跳线 | 1 | 23 | A | PWQ.00.58,02U:CW1-10:TEG-1/0/09 | PWQ.00.53,24U:Server2-058:TEG-1/1
PWQ | 00 | 58 | 02U | CW1 | 10 | CW1-10 | TEG | 1/0 | 10 | PWQ | 00 | 53 | 27U | Server2 | 059 | Server2-059 | TEG | 1 | 1 | 多模跳线 | 1 | 23 | A | PWQ.00.58,02U:CW1-10:TEG-1/0/10 | PWQ.00.53,27U:Server2-059:TEG-1/1
PWQ | 00 | 58 | 02U | CW1 | 10 | CW1-10 | TEG | 1/0 | 11 | PWQ | 00 | 54 | 02U | Server2 | 060 | Server2-060 | TEG | 1 | 1 | 多模跳线 | 1 | 24 | A | PWQ.00.58,02U:CW1-10:TEG-1/0/11 | PWQ.00.54,02U:Server2-060:TEG-1/1
PWQ | 00 | 58 | 02U | CW1 | 10 | CW1-10 | TEG | 1/0 | 12 | PWQ | 00 | 54 | 04U | Server2 | 061 | Server2-061 | TEG | 1 | 1 | 多模跳线 | 1 | 24 | A | PWQ.00.58,02U:CW1-10:TEG-1/0/12 | PWQ.00.54,04U:Server2-061:TEG-1/1
PWQ | 00 | 58 | 02U | CW1 | 10 | CW1-10 | TEG | 1/0 | 13 | PWQ | 00 | 54 | 07U | Server2 | 062 | Server2-062 | TEG | 1 | 1 | 多模跳线 | 1 | 24 | A | PWQ.00.58,02U:CW1-10:TEG-1/0/13 | PWQ.00.54,07U:Server2-062:TEG-1/1
PWQ | 00 | 58 | 02U | CW1 | 10 | CW1-10 | TEG | 1/0 | 14 | PWQ | 00 | 54 | 09U | Server2 | 063 | Server2-063 | TEG | 1 | 1 | 多模跳线 | 1 | 24 | A | PWQ.00.58,02U:CW1-10:TEG-1/0/14 | PWQ.00.54,09U:Server2-063:TEG-1/1
PWQ | 00 | 58 | 02U | CW1 | 10 | CW1-10 | TEG | 1/0 | 15 | PWQ | 00 | 54 | 12U | Server2 | 064 | Server2-064 | TEG | 1 | 1 | 多模跳线 | 1 | 24 | A | PWQ.00.58,02U:CW1-10:TEG-1/0/15 | PWQ.00.54,12U:Server2-064:TEG-1/1
PWQ | 00 | 58 | 02U | CW1 | 10 | CW1-10 | TEG | 1/0 | 16 | PWQ | 00 | 54 | 14U | Server2 | 065 | Server2-065 | TEG | 1 | 1 | 多模跳线 | 1 | 24 | A | PWQ.00.58,02U:CW1-10:TEG-1/0/16 | PWQ.00.54,14U:Server2-065:TEG-1/1
PWQ | 00 | 58 | 02U | CW1 | 10 | CW1-10 | TEG | 1/0 | 17 | PWQ | 00 | 54 | 17U | Server2 | 066 | Server2-066 | TEG | 1 | 1 | 多模跳线 | 1 | 24 | A | PWQ.00.58,02U:CW1-10:TEG-1/0/17 | PWQ.00.54,17U:Server2-066:TEG-1/1
PWQ | 00 | 58 | 02U | CW1 | 10 | CW1-10 | TEG | 1/0 | 18 | PWQ | 00 | 54 | 19U | Server2 | 067 | Server2-067 | TEG | 1 | 1 | 多模跳线 | 1 | 24 | A | PWQ.00.58,02U:CW1-10:TEG-1/0/18 | PWQ.00.54,19U:Server2-067:TEG-1/1
PWQ | 00 | 58 | 02U | CW1 | 10 | CW1-10 | TEG | 1/0 | 19 | PWQ | 00 | 54 | 22U | Server2 | 068 | Server2-068 | TEG | 1 | 1 | 多模跳线 | 1 | 24 | A | PWQ.00.58,02U:CW1-10:TEG-1/0/19 | PWQ.00.54,22U:Server2-068:TEG-1/1
PWQ | 00 | 58 | 02U | CW1 | 10 | CW1-10 | TEG | 1/0 | 20 | PWQ | 00 | 54 | 24U | Server2 | 069 | Server2-069 | TEG | 1 | 1 | 多模跳线 | 1 | 24 | A | PWQ.00.58,02U:CW1-10:TEG-1/0/20 | PWQ.00.54,24U:Server2-069:TEG-1/1
PWQ | 00 | 58 | 02U | CW1 | 10 | CW1-10 | TEG | 1/0 | 21 | PWQ | 00 | 54 | 27U | Server2 | 070 | Server2-070 | TEG | 1 | 1 | 多模跳线 | 1 | 24 | A | PWQ.00.58,02U:CW1-10:TEG-1/0/21 | PWQ.00.54,27U:Server2-070:TEG-1/1
PWQ | 00 | 58 | 02U | CW1 | 10 | CW1-10 | TEG | 1/0 | 22 | PWQ | 00 | 54 | 29U | Server2 | 071 | Server2-071 | TEG | 1 | 1 | 多模跳线 | 1 | 24 | A | PWQ.00.58,02U:CW1-10:TEG-1/0/22 | PWQ.00.54,29U:Server2-071:TEG-1/1
PWQ | 00 | 58 | 02U | CW1 | 10 | CW1-10 | TEG | 1/0 | 23 | PWQ | 00 | 55 | 02U | Server2 | 072 | Server2-072 | TEG | 1 | 1 | 多模跳线 | 1 | 24 | A | PWQ.00.58,02U:CW1-10:TEG-1/0/23 | PWQ.00.55,02U:Server2-072:TEG-1/1
PWQ | 00 | 58 | 02U | CW1 | 10 | CW1-10 | TEG | 1/0 | 24 | PWQ | 00 | 55 | 04U | Server2 | 073 | Server2-073 | TEG | 1 | 1 | 多模跳线 | 1 | 24 | A | PWQ.00.58,02U:CW1-10:TEG-1/0/24 | PWQ.00.55,04U:Server2-073:TEG-1/1
PWQ | 00 | 58 | 02U | CW1 | 10 | CW1-10 | TEG | 1/0 | 25 | PWQ | 00 | 55 | 07U | Server2 | 074 | Server2-074 | TEG | 1 | 1 | 多模跳线 | 1 | 24 | A | PWQ.00.58,02U:CW1-10:TEG-1/0/25 | PWQ.00.55,07U:Server2-074:TEG-1/1
PWQ | 00 | 58 | 02U | CW1 | 10 | CW1-10 | TEG | 1/0 | 26 | PWQ | 00 | 55 | 09U | Server2 | 075 | Server2-075 | TEG | 1 | 1 | 多模跳线 | 1 | 24 | A | PWQ.00.58,02U:CW1-10:TEG-1/0/26 | PWQ.00.55,09U:Server2-075:TEG-1/1
PWQ | 00 | 58 | 02U | CW1 | 10 | CW1-10 | TEG | 1/0 | 27 | PWQ | 00 | 55 | 12U | Server2 | 076 | Server2-076 | TEG | 1 | 1 | 多模跳线 | 1 | 24 | A | PWQ.00.58,02U:CW1-10:TEG-1/0/27 | PWQ.00.55,12U:Server2-076:TEG-1/1
PWQ | 00 | 58 | 02U | CW1 | 10 | CW1-10 | TEG | 1/0 | 28 | PWQ | 00 | 55 | 14U | Server2 | 077 | Server2-077 | TEG | 1 | 1 | 多模跳线 | 1 | 24 | A | PWQ.00.58,02U:CW1-10:TEG-1/0/28 | PWQ.00.55,14U:Server2-077:TEG-1/1
PWQ | 00 | 58 | 02U | CW1 | 10 | CW1-10 | TEG | 1/0 | 29 | PWQ | 00 | 55 | 17U | Server2 | 078 | Server2-078 | TEG | 1 | 1 | 多模跳线 | 1 | 24 | A | PWQ.00.58,02U:CW1-10:TEG-1/0/29 | PWQ.00.55,17U:Server2-078:TEG-1/1
PWQ | 00 | 58 | 02U | CW1 | 10 | CW1-10 | TEG | 1/0 | 30 | PWQ | 00 | 55 | 19U | Server2 | 079 | Server2-079 | TEG | 1 | 1 | 多模跳线 | 1 | 24 | A | PWQ.00.58,02U:CW1-10:TEG-1/0/30 | PWQ.00.55,19U:Server2-079:TEG-1/1
PWQ | 00 | 58 | 02U | CW1 | 10 | CW1-10 | TEG | 1/0 | 31 | PWQ | 00 | 55 | 22U | Server2 | 080 | Server2-080 | TEG | 1 | 1 | 多模跳线 | 1 | 24 | A | PWQ.00.58,02U:CW1-10:TEG-1/0/31 | PWQ.00.55,22U:Server2-080:TEG-1/1
PWQ | 00 | 58 | 02U | CW1 | 10 | CW1-10 | TEG | 1/0 | 32 | PWQ | 00 | 55 | 24U | Server2 | 081 | Server2-081 | TEG | 1 | 1 | 多模跳线 | 1 | 24 | A | PWQ.00.58,02U:CW1-10:TEG-1/0/32 | PWQ.00.55,24U:Server2-081:TEG-1/1
PWQ | 00 | 58 | 02U | CW1 | 10 | CW1-10 | TEG | 1/0 | 33 | PWQ | 00 | 55 | 27U | Server2 | 082 | Server2-082 | TEG | 1 | 1 | 多模跳线 | 1 | 24 | A | PWQ.00.58,02U:CW1-10:TEG-1/0/33 | PWQ.00.55,27U:Server2-082:TEG-1/1
PWQ | 00 | 58 | 02U | CW1 | 10 | CW1-10 | TEG | 1/0 | 34 | PWQ | 00 | 55 | 29U | Server2 | 083 | Server2-083 | TEG | 1 | 1 | 多模跳线 | 1 | 24 | A | PWQ.00.58,02U:CW1-10:TEG-1/0/34 | PWQ.00.55,29U:Server2-083:TEG-1/1
PWQ | 00 | 58 | 02U | CW1 | 10 | CW1-10 | TEG | 1/0 | 35 | PWQ | 00 | 56 | 02U | Server2 | 084 | Server2-084 | TEG | 1 | 1 | 多模跳线 | 1 | 10 | / | PWQ.00.58,02U:CW1-10:TEG-1/0/35 | PWQ.00.56,02U:Server2-084:TEG-1/1
PWQ | 00 | 58 | 02U | CW1 | 10 | CW1-10 | TEG | 1/0 | 36 | PWQ | 00 | 56 | 04U | Server2 | 085 | Server2-085 | TEG | 1 | 1 | 多模跳线 | 1 | 10 | / | PWQ.00.58,02U:CW1-10:TEG-1/0/36 | PWQ.00.56,04U:Server2-085:TEG-1/1
PWQ | 00 | 58 | 02U | CW1 | 10 | CW1-10 | TEG | 1/0 | 37 | PWQ | 00 | 56 | 07U | Server2 | 086 | Server2-086 | TEG | 1 | 1 | 多模跳线 | 1 | 10 | / | PWQ.00.58,02U:CW1-10:TEG-1/0/37 | PWQ.00.56,07U:Server2-086:TEG-1/1
PWQ | 00 | 58 | 02U | CW1 | 10 | CW1-10 | TEG | 1/0 | 38 | PWQ | 00 | 56 | 09U | Server2 | 087 | Server2-087 | TEG | 1 | 1 | 多模跳线 | 1 | 10 | / | PWQ.00.58,02U:CW1-10:TEG-1/0/38 | PWQ.00.56,09U:Server2-087:TEG-1/1
PWQ | 00 | 58 | 02U | CW1 | 10 | CW1-10 | TEG | 1/0 | 39 | PWQ | 00 | 56 | 12U | Server2 | 088 | Server2-088 | TEG | 1 | 1 | 多模跳线 | 1 | 10 | / | PWQ.00.58,02U:CW1-10:TEG-1/0/39 | PWQ.00.56,12U:Server2-088:TEG-1/1
PWQ | 00 | 58 | 02U | CW1 | 10 | CW1-10 | TEG | 1/0 | 40 | PWQ | 00 | 56 | 14U | Server2 | 089 | Server2-089 | TEG | 1 | 1 | 多模跳线 | 1 | 10 | / | PWQ.00.58,02U:CW1-10:TEG-1/0/40 | PWQ.00.56,14U:Server2-089:TEG-1/1
PWQ | 00 | 58 | 02U | CW1 | 10 | CW1-10 | TEG | 1/0 | 41 | PWQ | 00 | 56 | 17U | Server2 | 090 | Server2-090 | TEG | 1 | 1 | 多模跳线 | 1 | 10 | / | PWQ.00.58,02U:CW1-10:TEG-1/0/41 | PWQ.00.56,17U:Server2-090:TEG-1/1
PWQ | 00 | 58 | 02U | CW1 | 10 | CW1-10 | TEG | 1/0 | 42 | PWQ | 00 | 56 | 19U | Server2 | 091 | Server2-091 | TEG | 1 | 1 | 多模跳线 | 1 | 10 | / | PWQ.00.58,02U:CW1-10:TEG-1/0/42 | PWQ.00.56,19U:Server2-091:TEG-1/1
PWQ | 00 | 58 | 02U | CW1 | 10 | CW1-10 | TEG | 1/0 | 43 | PWQ | 00 | 56 | 22U | Server2 | 092 | Server2-092 | TEG | 1 | 1 | 多模跳线 | 1 | 10 | / | PWQ.00.58,02U:CW1-10:TEG-1/0/43 | PWQ.00.56,22U:Server2-092:TEG-1/1
PWQ | 00 | 58 | 02U | CW1 | 10 | CW1-10 | TEG | 1/0 | 44 | PWQ | 00 | 56 | 24U | Server2 | 093 | Server2-093 | TEG | 1 | 1 | 多模跳线 | 1 | 10 | / | PWQ.00.58,02U:CW1-10:TEG-1/0/44 | PWQ.00.56,24U:Server2-093:TEG-1/1
PWQ | 00 | 58 | 02U | CW1 | 10 | CW1-10 | TEG | 1/0 | 45 | PWQ | 00 | 56 | 27U | Server2 | 094 | Server2-094 | TEG | 1 | 1 | 多模跳线 | 1 | 10 | / | PWQ.00.58,02U:CW1-10:TEG-1/0/45 | PWQ.00.56,27U:Server2-094:TEG-1/1
PWQ | 00 | 58 | 02U | CW1 | 10 | CW1-10 | TEG | 1/0 | 46 | PWQ | 00 | 57 | 02U | Server2 | 095 | Server2-095 | TEG | 1 | 1 | 多模跳线 | 1 | 10 | / | PWQ.00.58,02U:CW1-10:TEG-1/0/46 | PWQ.00.57,02U:Server2-095:TEG-1/1
PWQ | 00 | 58 | 02U | CW1 | 10 | CW1-10 | TEG | 1/0 | 47 | PWQ | 00 | 57 | 04U | Server2 | 096 | Server2-096 | TEG | 1 | 1 | 多模跳线 | 1 | 10 | / | PWQ.00.58,02U:CW1-10:TEG-1/0/47 | PWQ.00.57,04U:Server2-096:TEG-1/1
PWQ | 00 | 58 | 02U | CW1 | 10 | CW1-10 | TEG | 2/0 | 00 | PWQ | 00 | 57 | 07U | Server2 | 097 | Server2-097 | TEG | 1 | 1 | 多模跳线 | 1 | 10 | / | PWQ.00.58,02U:CW1-10:TEG-2/0/00 | PWQ.00.57,07U:Server2-097:TEG-1/1
PWQ | 00 | 58 | 02U | CW1 | 10 | CW1-10 | TEG | 2/0 | 01 | PWQ | 00 | 57 | 09U | Server2 | 098 | Server2-098 | TEG | 1 | 1 | 多模跳线 | 1 | 10 | / | PWQ.00.58,02U:CW1-10:TEG-2/0/01 | PWQ.00.57,09U:Server2-098:TEG-1/1
PWQ | 00 | 58 | 02U | CW1 | 10 | CW1-10 | TEG | 2/0 | 02 | PWQ | 00 | 57 | 12U | Server2 | 099 | Server2-099 | TEG | 1 | 1 | 多模跳线 | 1 | 10 | / | PWQ.00.58,02U:CW1-10:TEG-2/0/02 | PWQ.00.57,12U:Server2-099:TEG-1/1
PWQ | 00 | 58 | 02U | CW1 | 10 | CW1-10 | TEG | 2/0 | 03 | PWQ | 00 | 57 | 14U | Server2 | 100 | Server2-100 | TEG | 1 | 1 | 多模跳线 | 1 | 10 | / | PWQ.00.58,02U:CW1-10:TEG-2/0/03 | PWQ.00.57,14U:Server2-100:TEG-1/1
PWQ | 00 | 58 | 02U | CW1 | 10 | CW1-10 | TEG | 2/0 | 04 | PWQ | 00 | 57 | 17U | Server2 | 101 | Server2-101 | TEG | 1 | 1 | 多模跳线 | 1 | 10 | / | PWQ.00.58,02U:CW1-10:TEG-2/0/04 | PWQ.00.57,17U:Server2-101:TEG-1/1
PWQ | 00 | 58 | 02U | CW1 | 10 | CW1-10 | TEG | 2/0 | 05 | PWQ | 00 | 57 | 19U | Server2 | 102 | Server2-102 | TEG | 1 | 1 | 多模跳线 | 1 | 10 | / | PWQ.00.58,02U:CW1-10:TEG-2/0/05 | PWQ.00.57,19U:Server2-102:TEG-1/1
PWQ | 00 | 58 | 02U | CW1 | 10 | CW1-10 | TEG | 2/0 | 06 | PWQ | 00 | 57 | 22U | Server2 | 103 | Server2-103 | TEG | 1 | 1 | 多模跳线 | 1 | 10 | / | PWQ.00.58,02U:CW1-10:TEG-2/0/06 | PWQ.00.57,22U:Server2-103:TEG-1/1
PWQ | 00 | 58 | 02U | CW1 | 10 | CW1-10 | TEG | 2/0 | 07 | PWQ | 00 | 57 | 24U | Server2 | 104 | Server2-104 | TEG | 1 | 1 | 多模跳线 | 1 | 10 | / | PWQ.00.58,02U:CW1-10:TEG-2/0/07 | PWQ.00.57,24U:Server2-104:TEG-1/1
PWQ | 00 | 58 | 02U | CW1 | 10 | CW1-10 | TEG | 2/0 | 08 | PWQ | 00 | 57 | 27U | Server2 | 105 | Server2-105 | TEG | 1 | 1 | 多模跳线 | 1 | 10 | / | PWQ.00.58,02U:CW1-10:TEG-2/0/08 | PWQ.00.57,27U:Server2-105:TEG-1/1
PWQ | 00 | 58 | 02U | CW1 | 10 | CW1-10 | TEG | 2/0 | 09 | PWQ | 00 | 57 | 29U | Server2 | 106 | Server2-106 | TEG | 1 | 1 | 多模跳线 | 1 | 10 | / | PWQ.00.58,02U:CW1-10:TEG-2/0/09 | PWQ.00.57,29U:Server2-106:TEG-1/1
PWQ | 00 | 59 | 02U | CW1 | 01 | CW1-01 | MPO | 1/0 | 00 | PWQ | 00 | 10 | 02U | CW1 | 02 | CW1-02 | MPO | 6/0 | 00 | MPO预端接 | 1 | 30 | A | PWQ.00.59,02U:CW1-01:MPO-1/0/00 | PWQ.00.10,02U:CW1-02:MPO-6/0/00
PWQ | 00 | 59 | 02U | CW1 | 01 | CW1-01 | MPO | 1/0 | 01 | PWQ | 00 | 10 | 02U | CW1 | 02 | CW1-02 | MPO | 6/0 | 01 | MPO预端接 | 1 | 30 | A | PWQ.00.59,02U:CW1-01:MPO-1/0/01 | PWQ.00.10,02U:CW1-02:MPO-6/0/01
PWQ | 00 | 59 | 02U | CW1 | 01 | CW1-01 | MPO | 1/0 | 02 | PWQ | 00 | 10 | 02U | CW1 | 02 | CW1-02 | MPO | 6/0 | 02 | MPO预端接 | 1 | 30 | A | PWQ.00.59,02U:CW1-01:MPO-1/0/02 | PWQ.00.10,02U:CW1-02:MPO-6/0/02
PWQ | 00 | 59 | 02U | CW1 | 01 | CW1-01 | MPO | 1/0 | 03 | PWQ | 00 | 10 | 02U | CW1 | 02 | CW1-02 | MPO | 6/0 | 03 | MPO预端接 | 1 | 30 | A | PWQ.00.59,02U:CW1-01:MPO-1/0/03 | PWQ.00.10,02U:CW1-02:MPO-6/0/03
PWQ | 00 | 59 | 02U | CW1 | 01 | CW1-01 | MPO | 2/0 | 00 | PWQ | 00 | 16 | 02U | CW1 | 03 | CW1-03 | MPO | 6/0 | 00 | MPO预端接 | 1 | 23 | A | PWQ.00.59,02U:CW1-01:MPO-2/0/00 | PWQ.00.16,02U:CW1-03:MPO-6/0/00
PWQ | 00 | 59 | 02U | CW1 | 01 | CW1-01 | MPO | 2/0 | 01 | PWQ | 00 | 16 | 02U | CW1 | 03 | CW1-03 | MPO | 6/0 | 01 | MPO预端接 | 1 | 23 | A | PWQ.00.59,02U:CW1-01:MPO-2/0/01 | PWQ.00.16,02U:CW1-03:MPO-6/0/01
PWQ | 00 | 59 | 02U | CW1 | 01 | CW1-01 | MPO | 2/0 | 02 | PWQ | 00 | 16 | 02U | CW1 | 03 | CW1-03 | MPO | 6/0 | 02 | MPO预端接 | 1 | 23 | A | PWQ.00.59,02U:CW1-01:MPO-2/0/02 | PWQ.00.16,02U:CW1-03:MPO-6/0/02
PWQ | 00 | 59 | 02U | CW1 | 01 | CW1-01 | MPO | 2/0 | 03 | PWQ | 00 | 16 | 02U | CW1 | 03 | CW1-03 | MPO | 6/0 | 03 | MPO预端接 | 1 | 23 | A | PWQ.00.59,02U:CW1-01:MPO-2/0/03 | PWQ.00.16,02U:CW1-03:MPO-6/0/03
PWQ | 00 | 59 | 02U | CW1 | 01 | CW1-01 | MPO | 3/0 | 00 | PWQ | 00 | 22 | 02U | CW1 | 04 | CW1-04 | MPO | 6/0 | 00 | MPO预端接 | 1 | 27 | A | PWQ.00.59,02U:CW1-01:MPO-3/0/00 | PWQ.00.22,02U:CW1-04:MPO-6/0/00
PWQ | 00 | 59 | 02U | CW1 | 01 | CW1-01 | MPO | 3/0 | 01 | PWQ | 00 | 22 | 02U | CW1 | 04 | CW1-04 | MPO | 6/0 | 01 | MPO预端接 | 1 | 27 | A | PWQ.00.59,02U:CW1-01:MPO-3/0/01 | PWQ.00.22,02U:CW1-04:MPO-6/0/01
PWQ | 00 | 59 | 02U | CW1 | 01 | CW1-01 | MPO | 3/0 | 02 | PWQ | 00 | 22 | 02U | CW1 | 04 | CW1-04 | MPO | 6/0 | 02 | MPO预端接 | 1 | 27 | A | PWQ.00.59,02U:CW1-01:MPO-3/0/02 | PWQ.00.22,02U:CW1-04:MPO-6/0/02
PWQ | 00 | 59 | 02U | CW1 | 01 | CW1-01 | MPO | 3/0 | 03 | PWQ | 00 | 22 | 02U | CW1 | 04 | CW1-04 | MPO | 6/0 | 03 | MPO预端接 | 1 | 27 | A | PWQ.00.59,02U:CW1-01:MPO-3/0/03 | PWQ.00.22,02U:CW1-04:MPO-6/0/03
PWQ | 00 | 59 | 02U | CW1 | 01 | CW1-01 | MPO | 4/0 | 00 | PWQ | 00 | 28 | 02U | CW1 | 05 | CW1-05 | MPO | 6/0 | 00 | MPO预端接 | 1 | 31 | A | PWQ.00.59,02U:CW1-01:MPO-4/0/00 | PWQ.00.28,02U:CW1-05:MPO-6/0/00
PWQ | 00 | 59 | 02U | CW1 | 01 | CW1-01 | MPO | 4/0 | 01 | PWQ | 00 | 28 | 02U | CW1 | 05 | CW1-05 | MPO | 6/0 | 01 | MPO预端接 | 1 | 31 | A | PWQ.00.59,02U:CW1-01:MPO-4/0/01 | PWQ.00.28,02U:CW1-05:MPO-6/0/01
PWQ | 00 | 59 | 02U | CW1 | 01 | CW1-01 | MPO | 4/0 | 02 | PWQ | 00 | 28 | 02U | CW1 | 05 | CW1-05 | MPO | 6/0 | 02 | MPO预端接 | 1 | 31 | A | PWQ.00.59,02U:CW1-01:MPO-4/0/02 | PWQ.00.28,02U:CW1-05:MPO-6/0/02
PWQ | 00 | 59 | 02U | CW1 | 01 | CW1-01 | MPO | 4/0 | 03 | PWQ | 00 | 28 | 02U | CW1 | 05 | CW1-05 | MPO | 6/0 | 03 | MPO预端接 | 1 | 31 | A | PWQ.00.59,02U:CW1-01:MPO-4/0/03 | PWQ.00.28,02U:CW1-05:MPO-6/0/03
PWQ | 00 | 59 | 02U | CW1 | 01 | CW1-01 | MPO | 5/0 | 00 | PWQ | 00 | 34 | 02U | CW1 | 06 | CW1-06 | MPO | 6/0 | 00 | MPO预端接 | 1 | 22 | A | PWQ.00.59,02U:CW1-01:MPO-5/0/00 | PWQ.00.34,02U:CW1-06:MPO-6/0/00
PWQ | 00 | 59 | 02U | CW1 | 01 | CW1-01 | MPO | 5/0 | 01 | PWQ | 00 | 34 | 02U | CW1 | 06 | CW1-06 | MPO | 6/0 | 01 | MPO预端接 | 1 | 22 | A | PWQ.00.59,02U:CW1-01:MPO-5/0/01 | PWQ.00.34,02U:CW1-06:MPO-6/0/01
PWQ | 00 | 59 | 02U | CW1 | 01 | CW1-01 | MPO | 5/0 | 02 | PWQ | 00 | 34 | 02U | CW1 | 06 | CW1-06 | MPO | 6/0 | 02 | MPO预端接 | 1 | 22 | A | PWQ.00.59,02U:CW1-01:MPO-5/0/02 | PWQ.00.34,02U:CW1-06:MPO-6/0/02
PWQ | 00 | 59 | 02U | CW1 | 01 | CW1-01 | MPO | 5/0 | 03 | PWQ | 00 | 34 | 02U | CW1 | 06 | CW1-06 | MPO | 6/0 | 03 | MPO预端接 | 1 | 22 | A | PWQ.00.59,02U:CW1-01:MPO-5/0/03 | PWQ.00.34,02U:CW1-06:MPO-6/0/03
PWQ | 00 | 59 | 02U | CW1 | 01 | CW1-01 | MPO | 6/0 | 00 | PWQ | 00 | 38 | 02U | CW1 | 07 | CW1-07 | MPO | 6/0 | 00 | MPO预端接 | 1 | 25 | A | PWQ.00.59,02U:CW1-01:MPO-6/0/00 | PWQ.00.38,02U:CW1-07:MPO-6/0/00
PWQ | 00 | 59 | 02U | CW1 | 01 | CW1-01 | MPO | 6/0 | 01 | PWQ | 00 | 38 | 02U | CW1 | 07 | CW1-07 | MPO | 6/0 | 01 | MPO预端接 | 1 | 25 | A | PWQ.00.59,02U:CW1-01:MPO-6/0/01 | PWQ.00.38,02U:CW1-07:MPO-6/0/01
PWQ | 00 | 59 | 02U | CW1 | 01 | CW1-01 | MPO | 6/0 | 02 | PWQ | 00 | 38 | 02U | CW1 | 07 | CW1-07 | MPO | 6/0 | 02 | MPO预端接 | 1 | 25 | A | PWQ.00.59,02U:CW1-01:MPO-6/0/02 | PWQ.00.38,02U:CW1-07:MPO-6/0/02
PWQ | 00 | 59 | 02U | CW1 | 01 | CW1-01 | MPO | 6/0 | 03 | PWQ | 00 | 38 | 02U | CW1 | 07 | CW1-07 | MPO | 6/0 | 03 | MPO预端接 | 1 | 25 | A | PWQ.00.59,02U:CW1-01:MPO-6/0/03 | PWQ.00.38,02U:CW1-07:MPO-6/0/03
PWQ | 00 | 59 | 02U | CW1 | 01 | CW1-01 | MPO | 7/0 | 00 | PWQ | 00 | 39 | 02U | CW1 | 08 | CW1-08 | MPO | 6/0 | 00 | MPO预端接 | 1 | 25 | A | PWQ.00.59,02U:CW1-01:MPO-7/0/00 | PWQ.00.39,02U:CW1-08:MPO-6/0/00
PWQ | 00 | 59 | 02U | CW1 | 01 | CW1-01 | MPO | 7/0 | 01 | PWQ | 00 | 39 | 02U | CW1 | 08 | CW1-08 | MPO | 6/0 | 01 | MPO预端接 | 1 | 25 | A | PWQ.00.59,02U:CW1-01:MPO-7/0/01 | PWQ.00.39,02U:CW1-08:MPO-6/0/01
PWQ | 00 | 59 | 02U | CW1 | 01 | CW1-01 | MPO | 7/0 | 02 | PWQ | 00 | 39 | 02U | CW1 | 08 | CW1-08 | MPO | 6/0 | 02 | MPO预端接 | 1 | 25 | A | PWQ.00.59,02U:CW1-01:MPO-7/0/02 | PWQ.00.39,02U:CW1-08:MPO-6/0/02
PWQ | 00 | 59 | 02U | CW1 | 01 | CW1-01 | MPO | 7/0 | 03 | PWQ | 00 | 39 | 02U | CW1 | 08 | CW1-08 | MPO | 6/0 | 03 | MPO预端接 | 1 | 25 | A | PWQ.00.59,02U:CW1-01:MPO-7/0/03 | PWQ.00.39,02U:CW1-08:MPO-6/0/03
PWQ | 00 | 59 | 02U | CW1 | 01 | CW1-01 | MPO | 8/0 | 00 | PWQ | 00 | 52 | 02U | CW1 | 09 | CW1-09 | MPO | 6/0 | 00 | MPO预端接 | 1 | 21 | A | PWQ.00.59,02U:CW1-01:MPO-8/0/00 | PWQ.00.52,02U:CW1-09:MPO-6/0/00
PWQ | 00 | 59 | 02U | CW1 | 01 | CW1-01 | MPO | 8/0 | 01 | PWQ | 00 | 52 | 02U | CW1 | 09 | CW1-09 | MPO | 6/0 | 01 | MPO预端接 | 1 | 21 | A | PWQ.00.59,02U:CW1-01:MPO-8/0/01 | PWQ.00.52,02U:CW1-09:MPO-6/0/01
PWQ | 00 | 59 | 02U | CW1 | 01 | CW1-01 | MPO | 8/0 | 02 | PWQ | 00 | 52 | 02U | CW1 | 09 | CW1-09 | MPO | 6/0 | 02 | MPO预端接 | 1 | 21 | A | PWQ.00.59,02U:CW1-01:MPO-8/0/02 | PWQ.00.52,02U:CW1-09:MPO-6/0/02
PWQ | 00 | 59 | 02U | CW1 | 01 | CW1-01 | MPO | 8/0 | 03 | PWQ | 00 | 52 | 02U | CW1 | 09 | CW1-09 | MPO | 6/0 | 03 | MPO预端接 | 1 | 21 | A | PWQ.00.59,02U:CW1-01:MPO-8/0/03 | PWQ.00.52,02U:CW1-09:MPO-6/0/03
PWQ | 00 | 59 | 02U | CW1 | 01 | CW1-01 | MPO | 9/0 | 00 | PWQ | 00 | 58 | 02U | CW1 | 10 | CW1-10 | MPO | 6/0 | 00 | MPO预端接 | 1 | 10 | / | PWQ.00.59,02U:CW1-01:MPO-9/0/00 | PWQ.00.58,02U:CW1-10:MPO-6/0/00
PWQ | 00 | 59 | 02U | CW1 | 01 | CW1-01 | MPO | 9/0 | 01 | PWQ | 00 | 58 | 02U | CW1 | 10 | CW1-10 | MPO | 6/0 | 01 | MPO预端接 | 1 | 10 | / | PWQ.00.59,02U:CW1-01:MPO-9/0/01 | PWQ.00.58,02U:CW1-10:MPO-6/0/01
PWQ | 00 | 59 | 02U | CW1 | 01 | CW1-01 | MPO | 9/0 | 02 | PWQ | 00 | 58 | 02U | CW1 | 10 | CW1-10 | MPO | 6/0 | 02 | MPO预端接 | 1 | 10 | / | PWQ.00.59,02U:CW1-01:MPO-9/0/02 | PWQ.00.58,02U:CW1-10:MPO-6/0/02
PWQ | 00 | 59 | 02U | CW1 | 01 | CW1-01 | MPO | 9/0 | 03 | PWQ | 00 | 58 | 02U | CW1 | 10 | CW1-10 | MPO | 6/0 | 03 | MPO预端接 | 1 | 10 | / | PWQ.00.59,02U:CW1-01:MPO-9/0/03 | PWQ.00.58,02U:CW1-10:MPO-6/0/03
PWQ | 00 | 59 | 02U | CW1 | 01 | CW1-01 | TEG | 10/0 | 00 | PWQ | 00 | 35 | 38U | SW1 | 09 | SW1-09 | TEG | 1 | 2 | 多模跳线 | 1 | 24 | A | PWQ.00.59,02U:CW1-01:TEG-10/0/00 | PWQ.00.35,38U:SW1-09:TEG-1/2
PWQ | 00 | 59 | 02U | CW1 | 01 | CW1-01 | TEG | 10/0 | 01 | PWQ | 00 | 35 | 36U | SW1 | 10 | SW1-10 | TEG | 1 | 2 | 多模跳线 | 1 | 24 | A | PWQ.00.59,02U:CW1-01:TEG-10/0/01 | PWQ.00.35,36U:SW1-10:TEG-1/2
PWQ | 00 | 59 | 02U | CW1 | 01 | CW1-01 | TEG | 10/0 | 02 | PWQ | 00 | 40 | 38U | SW1 | 11 | SW1-11 | TEG | 1 | 1 | 多模跳线 | 1 | 26 | A | PWQ.00.59,02U:CW1-01:TEG-10/0/02 | PWQ.00.40,38U:SW1-11:TEG-1/1
PWQ | 00 | 59 | 02U | CW1 | 01 | CW1-01 | TEG | 10/0 | 03 | PWQ | 00 | 56 | 38U | SW1 | 14 | SW1-14 | TEG | 1 | 2 | 多模跳线 | 1 | 10 | / | PWQ.00.59,02U:CW1-01:TEG-10/0/03 | PWQ.00.56,38U:SW1-14:TEG-1/2
PWQ | 00 | 59 | 02U | CW1 | 01 | CW1-01 | TEG | 10/0 | 04 | PWQ | 00 | 59 | 42U | SM | ODF | SM-ODF | TEG | 1 | 01 | 单模跳线 | 1 | 3 | / | PWQ.00.59,02U:CW1-01:TEG-10/0/04 | PWQ.00.59,42U:SM-ODF:TEG-1/01
PWQ | 00 | 59 | 02U | CW1 | 01 | CW1-01 | TEG | 10/0 | 05 | PWQ | 00 | 59 | 42U | SM | ODF | SM-ODF | TEG | 1 | 02 | 单模跳线 | 1 | 3 | / | PWQ.00.59,02U:CW1-01:TEG-10/0/05 | PWQ.00.59,42U:SM-ODF:TEG-1/02
PWQ | 00 | 10 | 42U | SM | ODF | SM-ODF | OS2 | 1 | 01-12 | PWQ | 00 | 01 | 41U | SM | ODF | SM-ODF | OS2 | 1 | 01-12 | 单模扇出 | 1 | 11 | / | PWQ.00.10,42U:SM-ODF:OS2-1/01-12 | PWQ.00.01,41U:SM-ODF:OS2-1/01-12
PWQ | 00 | 10 | 42U | SM | ODF | SM-ODF | OS2 | 1 | 13-24 | PWQ | 00 | 02 | 41U | SM | ODF | SM-ODF | OS2 | 1 | 01-12 | 单模扇出 | 1 | 11 | / | PWQ.00.10,42U:SM-ODF:OS2-1/13-24 | PWQ.00.02,41U:SM-ODF:OS2-1/01-12
PWQ | 00 | 10 | 41U | SM | ODF | SM-ODF | OS2 | 1 | 01-12 | PWQ | 00 | 03 | 41U | SM | ODF | SM-ODF | OS2 | 1 | 01-12 | 单模扇出 | 1 | 10 | / | PWQ.00.10,41U:SM-ODF:OS2-1/01-12 | PWQ.00.03,41U:SM-ODF:OS2-1/01-12
PWQ | 00 | 10 | 41U | SM | ODF | SM-ODF | OS2 | 1 | 13-24 | PWQ | 00 | 04 | 41U | SM | ODF | SM-ODF | OS2 | 1 | 01-12 | 单模扇出 | 1 | 10 | / | PWQ.00.10,41U:SM-ODF:OS2-1/13-24 | PWQ.00.04,41U:SM-ODF:OS2-1/01-12
PWQ | 00 | 10 | 40U | SM | ODF | SM-ODF | OS2 | 1 | 01-12 | PWQ | 00 | 05 | 41U | SM | ODF | SM-ODF | OS2 | 1 | 01-12 | 单模扇出 | 1 | 9 | / | PWQ.00.10,40U:SM-ODF:OS2-1/01-12 | PWQ.00.05,41U:SM-ODF:OS2-1/01-12
PWQ | 00 | 10 | 40U | SM | ODF | SM-ODF | OS2 | 1 | 13-24 | PWQ | 00 | 06 | 41U | SM | ODF | SM-ODF | OS2 | 1 | 01-12 | 单模扇出 | 1 | 8 | / | PWQ.00.10,40U:SM-ODF:OS2-1/13-24 | PWQ.00.06,41U:SM-ODF:OS2-1/01-12
PWQ | 00 | 10 | 39U | SM | ODF | SM-ODF | OS2 | 1 | 01-12 | PWQ | 00 | 07 | 41U | SM | ODF | SM-ODF | OS2 | 1 | 01-12 | 单模扇出 | 1 | 11 | / | PWQ.00.10,39U:SM-ODF:OS2-1/01-12 | PWQ.00.07,41U:SM-ODF:OS2-1/01-12
PWQ | 00 | 10 | 39U | SM | ODF | SM-ODF | OS2 | 1 | 13-24 | PWQ | 00 | 09 | 42U | SM | ODF | SM-ODF | OS2 | 1 | 01-12 | 单模扇出 | 1 | 6 | / | PWQ.00.10,39U:SM-ODF:OS2-1/13-24 | PWQ.00.09,42U:SM-ODF:OS2-1/01-12
PWQ | 00 | 10 | 38U | SM | ODF | SM-ODF | OS2 | 1 | 01-12 | PWQ | 00 | 08 | 42U | SM | ODF | SM-ODF | OS2 | 1 | 01-12 | 单模扇出 | 1 | 7 | / | PWQ.00.10,38U:SM-ODF:OS2-1/01-12 | PWQ.00.08,42U:SM-ODF:OS2-1/01-12
PWQ | 00 | 10 | 38U | SM | ODF | SM-ODF | OS2 | 1 | 13-24 | PWQ | 00 | 08 | 42U | SM | ODF | SM-ODF | OS2 | 1 | 13-24 | 单模扇出 | 1 | 7 | / | PWQ.00.10,38U:SM-ODF:OS2-1/13-24 | PWQ.00.08,42U:SM-ODF:OS2-1/13-24
PWQ | 00 | 16 | 42U | SM | ODF | SM-ODF | OS2 | 1 | 01-12 | PWQ | 00 | 01 | 40U | SM | ODF | SM-ODF | OS2 | 1 | 01-12 | 单模扇出 | 1 | 10 | A | PWQ.00.16,42U:SM-ODF:OS2-1/01-12 | PWQ.00.01,40U:SM-ODF:OS2-1/01-12
PWQ | 00 | 16 | 42U | SM | ODF | SM-ODF | OS2 | 1 | 13-24 | PWQ | 00 | 01 | 40U | SM | ODF | SM-ODF | OS2 | 1 | 13-24 | 单模扇出 | 1 | 10 | A | PWQ.00.16,42U:SM-ODF:OS2-1/13-24 | PWQ.00.01,40U:SM-ODF:OS2-1/13-24
PWQ | 00 | 16 | 41U | SM | ODF | SM-ODF | OS2 | 1 | 01-12 | PWQ | 00 | 02 | 40U | SM | ODF | SM-ODF | OS2 | 1 | 01-12 | 单模扇出 | 1 | 11 | A | PWQ.00.16,41U:SM-ODF:OS2-1/01-12 | PWQ.00.02,40U:SM-ODF:OS2-1/01-12
PWQ | 00 | 16 | 40U | MM | ODF | MM-ODF | OM4 | 1 | 01-12 | PWQ | 00 | 11 | 42U | MM | ODF | MM-ODF | OM4 | 1 | 01-12 | 多模扇出 | 1 | 17 | A | PWQ.00.16,40U:MM-ODF:OM4-1/01-12 | PWQ.00.11,42U:MM-ODF:OM4-1/01-12
PWQ | 00 | 16 | 40U | MM | ODF | MM-ODF | OM4 | 1 | 13-24 | PWQ | 00 | 11 | 42U | MM | ODF | MM-ODF | OM4 | 1 | 13-24 | 多模扇出 | 1 | 17 | A | PWQ.00.16,40U:MM-ODF:OM4-1/13-24 | PWQ.00.11,42U:MM-ODF:OM4-1/13-24
PWQ | 00 | 16 | 39U | MM | ODF | MM-ODF | OM4 | 1 | 01-12 | PWQ | 00 | 12 | 42U | MM | ODF | MM-ODF | OM4 | 1 | 01-12 | 多模扇出 | 1 | 18 | A | PWQ.00.16,39U:MM-ODF:OM4-1/01-12 | PWQ.00.12,42U:MM-ODF:OM4-1/01-12
PWQ | 00 | 16 | 39U | MM | ODF | MM-ODF | OM4 | 1 | 13-24 | PWQ | 00 | 12 | 42U | MM | ODF | MM-ODF | OM4 | 1 | 13-24 | 多模扇出 | 1 | 18 | A | PWQ.00.16,39U:MM-ODF:OM4-1/13-24 | PWQ.00.12,42U:MM-ODF:OM4-1/13-24
PWQ | 00 | 16 | 38U | MM | ODF | MM-ODF | OM4 | 1 | 01-12 | PWQ | 00 | 13 | 42U | MM | ODF | MM-ODF | OM4 | 1 | 01-12 | 多模扇出 | 1 | 18 | A | PWQ.00.16,38U:MM-ODF:OM4-1/01-12 | PWQ.00.13,42U:MM-ODF:OM4-1/01-12
PWQ | 00 | 16 | 38U | MM | ODF | MM-ODF | OM4 | 1 | 13-24 | PWQ | 00 | 13 | 42U | MM | ODF | MM-ODF | OM4 | 1 | 13-24 | 多模扇出 | 1 | 18 | A | PWQ.00.16,38U:MM-ODF:OM4-1/13-24 | PWQ.00.13,42U:MM-ODF:OM4-1/13-24
PWQ | 00 | 16 | 37U | MM | ODF | MM-ODF | OM4 | 1 | 01-12 | PWQ | 00 | 14 | 42U | MM | ODF | MM-ODF | OM4 | 1 | 01-12 | 多模扇出 | 1 | 19 | A | PWQ.00.16,37U:MM-ODF:OM4-1/01-12 | PWQ.00.14,42U:MM-ODF:OM4-1/01-12
PWQ | 00 | 16 | 37U | MM | ODF | MM-ODF | OM4 | 1 | 13-24 | PWQ | 00 | 14 | 42U | MM | ODF | MM-ODF | OM4 | 1 | 13-24 | 多模扇出 | 1 | 19 | A | PWQ.00.16,37U:MM-ODF:OM4-1/13-24 | PWQ.00.14,42U:MM-ODF:OM4-1/13-24
PWQ | 00 | 16 | 36U | MM | ODF | MM-ODF | OM4 | 1 | 01-12 | PWQ | 00 | 15 | 42U | MM | ODF | MM-ODF | OM4 | 1 | 01-12 | 多模扇出 | 1 | 16 | / | PWQ.00.16,36U:MM-ODF:OM4-1/01-12 | PWQ.00.15,42U:MM-ODF:OM4-1/01-12
PWQ | 00 | 16 | 36U | MM | ODF | MM-ODF | OM4 | 1 | 13-24 | PWQ | 00 | 15 | 42U | MM | ODF | MM-ODF | OM4 | 1 | 13-24 | 多模扇出 | 1 | 16 | / | PWQ.00.16,36U:MM-ODF:OM4-1/13-24 | PWQ.00.15,42U:MM-ODF:OM4-1/13-24
PWQ | 00 | 22 | 42U | SM | ODF | SM-ODF | OS2 | 1 | 01-12 | PWQ | 00 | 02 | 40U | SM | ODF | SM-ODF | OS2 | 1 | 13-24 | 单模扇出 | 1 | 14 | A | PWQ.00.22,42U:SM-ODF:OS2-1/01-12 | PWQ.00.02,40U:SM-ODF:OS2-1/13-24
PWQ | 00 | 22 | 41U | SM | ODF | SM-ODF | OS2 | 1 | 01-12 | PWQ | 00 | 03 | 40U | SM | ODF | SM-ODF | OS2 | 1 | 01-12 | 单模扇出 | 1 | 15 | A | PWQ.00.22,41U:SM-ODF:OS2-1/01-12 | PWQ.00.03,40U:SM-ODF:OS2-1/01-12
PWQ | 00 | 22 | 41U | SM | ODF | SM-ODF | OS2 | 1 | 13-24 | PWQ | 00 | 03 | 40U | SM | ODF | SM-ODF | OS2 | 1 | 13-24 | 单模扇出 | 1 | 15 | A | PWQ.00.22,41U:SM-ODF:OS2-1/13-24 | PWQ.00.03,40U:SM-ODF:OS2-1/13-24
PWQ | 00 | 22 | 40U | MM | ODF | MM-ODF | OM4 | 1 | 01-12 | PWQ | 00 | 17 | 42U | MM | ODF | MM-ODF | OM4 | 1 | 01-12 | 多模扇出 | 1 | 9 | / | PWQ.00.22,40U:MM-ODF:OM4-1/01-12 | PWQ.00.17,42U:MM-ODF:OM4-1/01-12
PWQ | 00 | 22 | 40U | MM | ODF | MM-ODF | OM4 | 1 | 13-24 | PWQ | 00 | 17 | 42U | MM | ODF | MM-ODF | OM4 | 1 | 13-24 | 多模扇出 | 1 | 9 | / | PWQ.00.22,40U:MM-ODF:OM4-1/13-24 | PWQ.00.17,42U:MM-ODF:OM4-1/13-24
PWQ | 00 | 22 | 39U | MM | ODF | MM-ODF | OM4 | 1 | 01-12 | PWQ | 00 | 18 | 42U | MM | ODF | MM-ODF | OM4 | 1 | 01-12 | 多模扇出 | 1 | 8 | / | PWQ.00.22,39U:MM-ODF:OM4-1/01-12 | PWQ.00.18,42U:MM-ODF:OM4-1/01-12
PWQ | 00 | 22 | 39U | MM | ODF | MM-ODF | OM4 | 1 | 13-24 | PWQ | 00 | 18 | 42U | MM | ODF | MM-ODF | OM4 | 1 | 13-24 | 多模扇出 | 1 | 8 | / | PWQ.00.22,39U:MM-ODF:OM4-1/13-24 | PWQ.00.18,42U:MM-ODF:OM4-1/13-24
PWQ | 00 | 22 | 38U | MM | ODF | MM-ODF | OM4 | 1 | 01-12 | PWQ | 00 | 19 | 42U | MM | ODF | MM-ODF | OM4 | 1 | 01-12 | 多模扇出 | 1 | 8 | / | PWQ.00.22,38U:MM-ODF:OM4-1/01-12 | PWQ.00.19,42U:MM-ODF:OM4-1/01-12
PWQ | 00 | 22 | 38U | MM | ODF | MM-ODF | OM4 | 1 | 13-24 | PWQ | 00 | 19 | 42U | MM | ODF | MM-ODF | OM4 | 1 | 13-24 | 多模扇出 | 1 | 8 | / | PWQ.00.22,38U:MM-ODF:OM4-1/13-24 | PWQ.00.19,42U:MM-ODF:OM4-1/13-24
PWQ | 00 | 22 | 37U | MM | ODF | MM-ODF | OM4 | 1 | 01-12 | PWQ | 00 | 20 | 42U | MM | ODF | MM-ODF | OM4 | 1 | 01-12 | 多模扇出 | 1 | 7 | / | PWQ.00.22,37U:MM-ODF:OM4-1/01-12 | PWQ.00.20,42U:MM-ODF:OM4-1/01-12
PWQ | 00 | 22 | 37U | MM | ODF | MM-ODF | OM4 | 1 | 13-24 | PWQ | 00 | 20 | 42U | MM | ODF | MM-ODF | OM4 | 1 | 13-24 | 多模扇出 | 1 | 7 | / | PWQ.00.22,37U:MM-ODF:OM4-1/13-24 | PWQ.00.20,42U:MM-ODF:OM4-1/13-24
PWQ | 00 | 22 | 36U | MM | ODF | MM-ODF | OM4 | 1 | 01-12 | PWQ | 00 | 21 | 42U | MM | ODF | MM-ODF | OM4 | 1 | 01-12 | 多模扇出 | 1 | 6 | / | PWQ.00.22,36U:MM-ODF:OM4-1/01-12 | PWQ.00.21,42U:MM-ODF:OM4-1/01-12
PWQ | 00 | 22 | 36U | MM | ODF | MM-ODF | OM4 | 1 | 13-24 | PWQ | 00 | 21 | 42U | MM | ODF | MM-ODF | OM4 | 1 | 13-24 | 多模扇出 | 1 | 6 | / | PWQ.00.22,36U:MM-ODF:OM4-1/13-24 | PWQ.00.21,42U:MM-ODF:OM4-1/13-24
PWQ | 00 | 28 | 42U | SM | ODF | SM-ODF | OS2 | 1 | 01-12 | PWQ | 00 | 04 | 40U | SM | ODF | SM-ODF | OS2 | 1 | 01-12 | 单模扇出 | 1 | 19 | A | PWQ.00.28,42U:SM-ODF:OS2-1/01-12 | PWQ.00.04,40U:SM-ODF:OS2-1/01-12
PWQ | 00 | 28 | 42U | SM | ODF | SM-ODF | OS2 | 1 | 13-24 | PWQ | 00 | 04 | 40U | SM | ODF | SM-ODF | OS2 | 1 | 13-24 | 单模扇出 | 1 | 19 | A | PWQ.00.28,42U:SM-ODF:OS2-1/13-24 | PWQ.00.04,40U:SM-ODF:OS2-1/13-24
PWQ | 00 | 28 | 41U | SM | ODF | SM-ODF | OS2 | 1 | 01-12 | PWQ | 00 | 05 | 40U | SM | ODF | SM-ODF | OS2 | 1 | 01-12 | 单模扇出 | 1 | 20 | A | PWQ.00.28,41U:SM-ODF:OS2-1/01-12 | PWQ.00.05,40U:SM-ODF:OS2-1/01-12
PWQ | 00 | 28 | 40U | MM | ODF | MM-ODF | OM4 | 1 | 01-12 | PWQ | 00 | 23 | 42U | MM | ODF | MM-ODF | OM4 | 1 | 01-12 | 多模扇出 | 1 | 9 | / | PWQ.00.28,40U:MM-ODF:OM4-1/01-12 | PWQ.00.23,42U:MM-ODF:OM4-1/01-12
PWQ | 00 | 28 | 40U | MM | ODF | MM-ODF | OM4 | 1 | 13-24 | PWQ | 00 | 23 | 42U | MM | ODF | MM-ODF | OM4 | 1 | 13-24 | 多模扇出 | 1 | 9 | / | PWQ.00.28,40U:MM-ODF:OM4-1/13-24 | PWQ.00.23,42U:MM-ODF:OM4-1/13-24
PWQ | 00 | 28 | 39U | MM | ODF | MM-ODF | OM4 | 1 | 01-12 | PWQ | 00 | 24 | 42U | MM | ODF | MM-ODF | OM4 | 1 | 01-12 | 多模扇出 | 1 | 8 | / | PWQ.00.28,39U:MM-ODF:OM4-1/01-12 | PWQ.00.24,42U:MM-ODF:OM4-1/01-12
PWQ | 00 | 28 | 39U | MM | ODF | MM-ODF | OM4 | 1 | 13-24 | PWQ | 00 | 24 | 42U | MM | ODF | MM-ODF | OM4 | 1 | 13-24 | 多模扇出 | 1 | 8 | / | PWQ.00.28,39U:MM-ODF:OM4-1/13-24 | PWQ.00.24,42U:MM-ODF:OM4-1/13-24
PWQ | 00 | 28 | 38U | MM | ODF | MM-ODF | OM4 | 1 | 01-12 | PWQ | 00 | 25 | 42U | MM | ODF | MM-ODF | OM4 | 1 | 01-12 | 多模扇出 | 1 | 8 | / | PWQ.00.28,38U:MM-ODF:OM4-1/01-12 | PWQ.00.25,42U:MM-ODF:OM4-1/01-12
PWQ | 00 | 28 | 38U | MM | ODF | MM-ODF | OM4 | 1 | 13-24 | PWQ | 00 | 25 | 42U | MM | ODF | MM-ODF | OM4 | 1 | 13-24 | 多模扇出 | 1 | 8 | / | PWQ.00.28,38U:MM-ODF:OM4-1/13-24 | PWQ.00.25,42U:MM-ODF:OM4-1/13-24
PWQ | 00 | 28 | 37U | MM | ODF | MM-ODF | OM4 | 1 | 01-12 | PWQ | 00 | 26 | 42U | MM | ODF | MM-ODF | OM4 | 1 | 01-12 | 多模扇出 | 1 | 7 | / | PWQ.00.28,37U:MM-ODF:OM4-1/01-12 | PWQ.00.26,42U:MM-ODF:OM4-1/01-12
PWQ | 00 | 28 | 37U | MM | ODF | MM-ODF | OM4 | 1 | 13-24 | PWQ | 00 | 26 | 42U | MM | ODF | MM-ODF | OM4 | 1 | 13-24 | 多模扇出 | 1 | 7 | / | PWQ.00.28,37U:MM-ODF:OM4-1/13-24 | PWQ.00.26,42U:MM-ODF:OM4-1/13-24
PWQ | 00 | 28 | 36U | MM | ODF | MM-ODF | OM4 | 1 | 01-12 | PWQ | 00 | 27 | 42U | MM | ODF | MM-ODF | OM4 | 1 | 01-12 | 多模扇出 | 1 | 6 | / | PWQ.00.28,36U:MM-ODF:OM4-1/01-12 | PWQ.00.27,42U:MM-ODF:OM4-1/01-12
PWQ | 00 | 28 | 36U | MM | ODF | MM-ODF | OM4 | 1 | 13-24 | PWQ | 00 | 27 | 42U | MM | ODF | MM-ODF | OM4 | 1 | 13-24 | 多模扇出 | 1 | 6 | / | PWQ.00.28,36U:MM-ODF:OM4-1/13-24 | PWQ.00.27,42U:MM-ODF:OM4-1/13-24
PWQ | 00 | 34 | 42U | SM | ODF | SM-ODF | OS2 | 1 | 01-12 | PWQ | 00 | 05 | 40U | SM | ODF | SM-ODF | OS2 | 1 | 13-24 | 单模扇出 | 1 | 20 | A | PWQ.00.34,42U:SM-ODF:OS2-1/01-12 | PWQ.00.05,40U:SM-ODF:OS2-1/13-24
PWQ | 00 | 34 | 41U | SM | ODF | SM-ODF | OS2 | 1 | 01-12 | PWQ | 00 | 06 | 40U | SM | ODF | SM-ODF | OS2 | 1 | 01-12 | 单模扇出 | 1 | 20 | A | PWQ.00.34,41U:SM-ODF:OS2-1/01-12 | PWQ.00.06,40U:SM-ODF:OS2-1/01-12
PWQ | 00 | 34 | 41U | SM | ODF | SM-ODF | OS2 | 1 | 13-24 | PWQ | 00 | 06 | 40U | SM | ODF | SM-ODF | OS3 | 2 | 13-24 | 单模扇出 | 1 | 20 | A | PWQ.00.34,41U:SM-ODF:OS2-1/13-24 | PWQ.00.06,40U:SM-ODF:OS3-2/13-24
PWQ | 00 | 34 | 40U | MM | ODF | MM-ODF | OM4 | 1 | 01-12 | PWQ | 00 | 29 | 42U | MM | ODF | MM-ODF | OM4 | 1 | 01-12 | 多模扇出 | 1 | 10 | / | PWQ.00.34,40U:MM-ODF:OM4-1/01-12 | PWQ.00.29,42U:MM-ODF:OM4-1/01-12
PWQ | 00 | 34 | 40U | MM | ODF | MM-ODF | OM4 | 1 | 13-24 | PWQ | 00 | 29 | 42U | MM | ODF | MM-ODF | OM4 | 1 | 13-24 | 多模扇出 | 1 | 10 | / | PWQ.00.34,40U:MM-ODF:OM4-1/13-24 | PWQ.00.29,42U:MM-ODF:OM4-1/13-24
PWQ | 00 | 34 | 39U | MM | ODF | MM-ODF | OM4 | 1 | 01-12 | PWQ | 00 | 30 | 42U | MM | ODF | MM-ODF | OM4 | 1 | 01-12 | 多模扇出 | 1 | 9 | / | PWQ.00.34,39U:MM-ODF:OM4-1/01-12 | PWQ.00.30,42U:MM-ODF:OM4-1/01-12
PWQ | 00 | 34 | 39U | MM | ODF | MM-ODF | OM4 | 1 | 13-24 | PWQ | 00 | 30 | 42U | MM | ODF | MM-ODF | OM4 | 1 | 13-24 | 多模扇出 | 1 | 9 | / | PWQ.00.34,39U:MM-ODF:OM4-1/13-24 | PWQ.00.30,42U:MM-ODF:OM4-1/13-24
PWQ | 00 | 34 | 38U | MM | ODF | MM-ODF | OM4 | 1 | 01-12 | PWQ | 00 | 31 | 42U | MM | ODF | MM-ODF | OM4 | 1 | 01-12 | 多模扇出 | 1 | 8 | / | PWQ.00.34,38U:MM-ODF:OM4-1/01-12 | PWQ.00.31,42U:MM-ODF:OM4-1/01-12
PWQ | 00 | 34 | 38U | MM | ODF | MM-ODF | OM4 | 1 | 13-24 | PWQ | 00 | 31 | 42U | MM | ODF | MM-ODF | OM4 | 1 | 13-24 | 多模扇出 | 1 | 8 | / | PWQ.00.34,38U:MM-ODF:OM4-1/13-24 | PWQ.00.31,42U:MM-ODF:OM4-1/13-24
PWQ | 00 | 34 | 37U | MM | ODF | MM-ODF | OM4 | 1 | 01-12 | PWQ | 00 | 32 | 42U | MM | ODF | MM-ODF | OM4 | 1 | 01-12 | 多模扇出 | 1 | 8 | / | PWQ.00.34,37U:MM-ODF:OM4-1/01-12 | PWQ.00.32,42U:MM-ODF:OM4-1/01-12
PWQ | 00 | 34 | 37U | MM | ODF | MM-ODF | OM4 | 1 | 13-24 | PWQ | 00 | 32 | 42U | MM | ODF | MM-ODF | OM4 | 1 | 13-24 | 多模扇出 | 1 | 8 | / | PWQ.00.34,37U:MM-ODF:OM4-1/13-24 | PWQ.00.32,42U:MM-ODF:OM4-1/13-24
PWQ | 00 | 34 | 36U | MM | ODF | MM-ODF | OM4 | 1 | 01-12 | PWQ | 00 | 33 | 42U | MM | ODF | MM-ODF | OM4 | 1 | 01-12 | 多模扇出 | 1 | 7 | / | PWQ.00.34,36U:MM-ODF:OM4-1/01-12 | PWQ.00.33,42U:MM-ODF:OM4-1/01-12
PWQ | 00 | 34 | 36U | MM | ODF | MM-ODF | OM4 | 1 | 13-24 | PWQ | 00 | 33 | 42U | MM | ODF | MM-ODF | OM4 | 1 | 13-24 | 多模扇出 | 1 | 7 | / | PWQ.00.34,36U:MM-ODF:OM4-1/13-24 | PWQ.00.33,42U:MM-ODF:OM4-1/13-24
PWQ | 00 | 38 | 42U | SM | ODF | SM-ODF | OS2 | 1 | 01-12 | PWQ | 00 | 07 | 40U | SM | ODF | SM-ODF | OS2 | 1 | 01-12 | 单模扇出 | 1 | 23 | A | PWQ.00.38,42U:SM-ODF:OS2-1/01-12 | PWQ.00.07,40U:SM-ODF:OS2-1/01-12
PWQ | 00 | 38 | 42U | SM | ODF | SM-ODF | OS2 | 1 | 13-24 | PWQ | 00 | 07 | 40U | SM | ODF | SM-ODF | OS2 | 1 | 13-24 | 单模扇出 | 1 | 23 | A | PWQ.00.38,42U:SM-ODF:OS2-1/13-24 | PWQ.00.07,40U:SM-ODF:OS2-1/13-24
PWQ | 00 | 38 | 41U | MM | ODF | MM-ODF | OM4 | 1 | 01-12 | PWQ | 00 | 35 | 42U | MM | ODF | MM-ODF | OM4 | 1 | 01-12 | 多模扇出 | 1 | 8 | / | PWQ.00.38,41U:MM-ODF:OM4-1/01-12 | PWQ.00.35,42U:MM-ODF:OM4-1/01-12
PWQ | 00 | 38 | 41U | MM | ODF | MM-ODF | OM4 | 1 | 13-24 | PWQ | 00 | 35 | 42U | MM | ODF | MM-ODF | OM4 | 2 | 13-24 | 多模扇出 | 1 | 8 | / | PWQ.00.38,41U:MM-ODF:OM4-1/13-24 | PWQ.00.35,42U:MM-ODF:OM4-2/13-24
PWQ | 00 | 38 | 40U | MM | ODF | MM-ODF | OM4 | 1 | 01-12 | PWQ | 00 | 36 | 42U | MM | ODF | MM-ODF | OM4 | 1 | 01-12 | 多模扇出 | 1 | 7 | / | PWQ.00.38,40U:MM-ODF:OM4-1/01-12 | PWQ.00.36,42U:MM-ODF:OM4-1/01-12
PWQ | 00 | 38 | 40U | MM | ODF | MM-ODF | OM4 | 1 | 13-24 | PWQ | 00 | 36 | 42U | MM | ODF | MM-ODF | OM4 | 1 | 13-24 | 多模扇出 | 1 | 7 | / | PWQ.00.38,40U:MM-ODF:OM4-1/13-24 | PWQ.00.36,42U:MM-ODF:OM4-1/13-24
PWQ | 00 | 38 | 39U | MM | ODF | MM-ODF | OM4 | 1 | 01-12 | PWQ | 00 | 37 | 42U | MM | ODF | MM-ODF | OM4 | 1 | 01-12 | 多模扇出 | 1 | 6 | / | PWQ.00.38,39U:MM-ODF:OM4-1/01-12 | PWQ.00.37,42U:MM-ODF:OM4-1/01-12
PWQ | 00 | 38 | 39U | MM | ODF | MM-ODF | OM4 | 1 | 13-24 | PWQ | 00 | 37 | 42U | MM | ODF | MM-ODF | OM4 | 1 | 13-24 | 多模扇出 | 1 | 6 | / | PWQ.00.38,39U:MM-ODF:OM4-1/13-24 | PWQ.00.37,42U:MM-ODF:OM4-1/13-24
PWQ | 00 | 39 | 42U | SM | ODF | SM-ODF | OS2 | 1 | 01-12 | PWQ | 00 | 08 | 41U | SM | ODF | SM-ODF | OS2 | 1 | 01-12 | 单模扇出 | 1 | 25 | A | PWQ.00.39,42U:SM-ODF:OS2-1/01-12 | PWQ.00.08,41U:SM-ODF:OS2-1/01-12
PWQ | 00 | 39 | 42U | SM | ODF | SM-ODF | OS2 | 1 | 13-24 | PWQ | 00 | 08 | 41U | SM | ODF | SM-ODF | OS2 | 1 | 13-24 | 单模扇出 | 1 | 25 | A | PWQ.00.39,42U:SM-ODF:OS2-1/13-24 | PWQ.00.08,41U:SM-ODF:OS2-1/13-24
PWQ | 00 | 39 | 42U | SM | ODF | SM-ODF | OS2 | 1 | 25-36 | PWQ | 00 | 08 | 41U | SM | ODF | SM-ODF | OS2 | 1 | 25-36 | 单模扇出 | 1 | 25 | A | PWQ.00.39,42U:SM-ODF:OS2-1/25-36 | PWQ.00.08,41U:SM-ODF:OS2-1/25-36
PWQ | 00 | 39 | 41U | MM | ODF | MM-ODF | OM4 | 1 | 01-12 | PWQ | 00 | 11 | 41U | MM | ODF | MM-ODF | OM4 | 1 | 01-12 | 多模扇出 | 1 | 27 | A | PWQ.00.39,41U:MM-ODF:OM4-1/01-12 | PWQ.00.11,41U:MM-ODF:OM4-1/01-12
PWQ | 00 | 39 | 41U | MM | ODF | MM-ODF | OM4 | 1 | 13-24 | PWQ | 00 | 12 | 41U | MM | ODF | MM-ODF | OM4 | 1 | 01-12 | 多模扇出 | 1 | 27 | A | PWQ.00.39,41U:MM-ODF:OM4-1/13-24 | PWQ.00.12,41U:MM-ODF:OM4-1/01-12
PWQ | 00 | 39 | 40U | MM | ODF | MM-ODF | OM4 | 1 | 01-12 | PWQ | 00 | 13 | 41U | MM | ODF | MM-ODF | OM4 | 1 | 01-12 | 多模扇出 | 1 | 28 | A | PWQ.00.39,40U:MM-ODF:OM4-1/01-12 | PWQ.00.13,41U:MM-ODF:OM4-1/01-12
PWQ | 00 | 39 | 40U | MM | ODF | MM-ODF | OM4 | 1 | 13-24 | PWQ | 00 | 14 | 41U | MM | ODF | MM-ODF | OM4 | 1 | 01-12 | 多模扇出 | 1 | 28 | A | PWQ.00.39,40U:MM-ODF:OM4-1/13-24 | PWQ.00.14,41U:MM-ODF:OM4-1/01-12
PWQ | 00 | 39 | 39U | MM | ODF | MM-ODF | OM4 | 1 | 01-12 | PWQ | 00 | 15 | 41U | MM | ODF | MM-ODF | OM4 | 1 | 01-12 | 多模扇出 | 1 | 19 | A | PWQ.00.39,39U:MM-ODF:OM4-1/01-12 | PWQ.00.15,41U:MM-ODF:OM4-1/01-12
PWQ | 00 | 39 | 39U | MM | ODF | MM-ODF | OM4 | 1 | 13-24 | PWQ | 00 | 17 | 41U | MM | ODF | MM-ODF | OM4 | 1 | 01-12 | 多模扇出 | 1 | 20 | A | PWQ.00.39,39U:MM-ODF:OM4-1/13-24 | PWQ.00.17,41U:MM-ODF:OM4-1/01-12
PWQ | 00 | 39 | 38U | MM | ODF | MM-ODF | OM4 | 1 | 01-12 | PWQ | 00 | 18 | 41U | MM | ODF | MM-ODF | OM4 | 1 | 01-12 | 多模扇出 | 1 | 21 | A | PWQ.00.39,38U:MM-ODF:OM4-1/01-12 | PWQ.00.18,41U:MM-ODF:OM4-1/01-12
PWQ | 00 | 39 | 38U | MM | ODF | MM-ODF | OM4 | 1 | 13-24 | PWQ | 00 | 19 | 41U | MM | ODF | MM-ODF | OM4 | 1 | 01-12 | 多模扇出 | 1 | 21 | A | PWQ.00.39,38U:MM-ODF:OM4-1/13-24 | PWQ.00.19,41U:MM-ODF:OM4-1/01-12
PWQ | 00 | 39 | 37U | MM | ODF | MM-ODF | OM4 | 1 | 01-12 | PWQ | 00 | 20 | 41U | MM | ODF | MM-ODF | OM4 | 1 | 01-12 | 多模扇出 | 1 | 22 | A | PWQ.00.39,37U:MM-ODF:OM4-1/01-12 | PWQ.00.20,41U:MM-ODF:OM4-1/01-12
PWQ | 00 | 39 | 37U | MM | ODF | MM-ODF | OM4 | 1 | 13-24 | PWQ | 00 | 21 | 41U | MM | ODF | MM-ODF | OM4 | 1 | 01-12 | 多模扇出 | 1 | 22 | A | PWQ.00.39,37U:MM-ODF:OM4-1/13-24 | PWQ.00.21,41U:MM-ODF:OM4-1/01-12
PWQ | 00 | 39 | 36U | MM | ODF | MM-ODF | OM4 | 1 | 01-12 | PWQ | 00 | 23 | 41U | MM | ODF | MM-ODF | OM4 | 1 | 01-12 | 多模扇出 | 1 | 24 | A | PWQ.00.39,36U:MM-ODF:OM4-1/01-12 | PWQ.00.23,41U:MM-ODF:OM4-1/01-12
PWQ | 00 | 39 | 36U | MM | ODF | MM-ODF | OM4 | 1 | 13-24 | PWQ | 00 | 24 | 41U | MM | ODF | MM-ODF | OM4 | 1 | 01-12 | 多模扇出 | 1 | 24 | A | PWQ.00.39,36U:MM-ODF:OM4-1/13-24 | PWQ.00.24,41U:MM-ODF:OM4-1/01-12
PWQ | 00 | 39 | 35U | MM | ODF | MM-ODF | OM4 | 1 | 01-12 | PWQ | 00 | 25 | 41U | MM | ODF | MM-ODF | OM4 | 1 | 01-12 | 多模扇出 | 1 | 25 | A | PWQ.00.39,35U:MM-ODF:OM4-1/01-12 | PWQ.00.25,41U:MM-ODF:OM4-1/01-12
PWQ | 00 | 39 | 35U | MM | ODF | MM-ODF | OM4 | 1 | 13-24 | PWQ | 00 | 26 | 41U | MM | ODF | MM-ODF | OM4 | 1 | 01-12 | 多模扇出 | 1 | 26 | A | PWQ.00.39,35U:MM-ODF:OM4-1/13-24 | PWQ.00.26,41U:MM-ODF:OM4-1/01-12
PWQ | 00 | 39 | 34U | MM | ODF | MM-ODF | OM4 | 1 | 01-12 | PWQ | 00 | 27 | 41U | MM | ODF | MM-ODF | OM4 | 1 | 01-12 | 多模扇出 | 1 | 26 | A | PWQ.00.39,34U:MM-ODF:OM4-1/01-12 | PWQ.00.27,41U:MM-ODF:OM4-1/01-12
PWQ | 00 | 39 | 34U | MM | ODF | MM-ODF | OM4 | 1 | 13-24 | PWQ | 00 | 29 | 41U | MM | ODF | MM-ODF | OM4 | 1 | 01-12 | 多模扇出 | 1 | 13 | / | PWQ.00.39,34U:MM-ODF:OM4-1/13-24 | PWQ.00.29,41U:MM-ODF:OM4-1/01-12
PWQ | 00 | 39 | 33U | MM | ODF | MM-ODF | OM4 | 1 | 01-12 | PWQ | 00 | 30 | 41U | MM | ODF | MM-ODF | OM4 | 1 | 01-12 | 多模扇出 | 1 | 12 | / | PWQ.00.39,33U:MM-ODF:OM4-1/01-12 | PWQ.00.30,41U:MM-ODF:OM4-1/01-12
PWQ | 00 | 39 | 33U | MM | ODF | MM-ODF | OM4 | 1 | 13-24 | PWQ | 00 | 31 | 41U | MM | ODF | MM-ODF | OM4 | 1 | 01-12 | 多模扇出 | 1 | 11 | / | PWQ.00.39,33U:MM-ODF:OM4-1/13-24 | PWQ.00.31,41U:MM-ODF:OM4-1/01-12
PWQ | 00 | 39 | 32U | MM | ODF | MM-ODF | OM4 | 1 | 01-12 | PWQ | 00 | 32 | 41U | MM | ODF | MM-ODF | OM4 | 1 | 01-12 | 多模扇出 | 1 | 11 | / | PWQ.00.39,32U:MM-ODF:OM4-1/01-12 | PWQ.00.32,41U:MM-ODF:OM4-1/01-12
PWQ | 00 | 39 | 32U | MM | ODF | MM-ODF | OM4 | 1 | 13-24 | PWQ | 00 | 33 | 41U | MM | ODF | MM-ODF | OM4 | 1 | 01-12 | 多模扇出 | 1 | 10 | / | PWQ.00.39,32U:MM-ODF:OM4-1/13-24 | PWQ.00.33,41U:MM-ODF:OM4-1/01-12
PWQ | 00 | 39 | 31U | MM | ODF | MM-ODF | OM4 | 1 | 01-12 | PWQ | 00 | 35 | 41U | MM | ODF | MM-ODF | OM4 | 1 | 01-12 | 多模扇出 | 1 | 8 | / | PWQ.00.39,31U:MM-ODF:OM4-1/01-12 | PWQ.00.35,41U:MM-ODF:OM4-1/01-12
PWQ | 00 | 39 | 31U | MM | ODF | MM-ODF | OM4 | 1 | 13-24 | PWQ | 00 | 36 | 41U | MM | ODF | MM-ODF | OM4 | 1 | 01-12 | 多模扇出 | 1 | 8 | / | PWQ.00.39,31U:MM-ODF:OM4-1/13-24 | PWQ.00.36,41U:MM-ODF:OM4-1/01-12
PWQ | 00 | 39 | 30U | MM | ODF | MM-ODF | OM4 | 1 | 01-12 | PWQ | 00 | 37 | 41U | MM | ODF | MM-ODF | OM4 | 1 | 01-12 | 多模扇出 | 1 | 7 | / | PWQ.00.39,30U:MM-ODF:OM4-1/01-12 | PWQ.00.37,41U:MM-ODF:OM4-1/01-12
PWQ | 00 | 44 | 42U | SM | ODF | SM-ODF | OS2 | 1 | 01-12 | PWQ | 00 | 01 | 40U | SM | ODF | SM-ODF | OS2 | 1 | 01-12 | 单模扇出 | 1 | 19 | A | PWQ.00.44,42U:SM-ODF:OS2-1/01-12 | PWQ.00.01,40U:SM-ODF:OS2-1/01-12
PWQ | 00 | 44 | 42U | SM | ODF | SM-ODF | OS2 | 1 | 13-24 | PWQ | 00 | 02 | 40U | SM | ODF | SM-ODF | OS2 | 1 | 01-12 | 单模扇出 | 1 | 19 | A | PWQ.00.44,42U:SM-ODF:OS2-1/13-24 | PWQ.00.02,40U:SM-ODF:OS2-1/01-12
PWQ | 00 | 44 | 41U | SM | ODF | SM-ODF | OS2 | 1 | 01-12 | PWQ | 00 | 03 | 40U | SM | ODF | SM-ODF | OS2 | 1 | 01-12 | 单模扇出 | 1 | 20 | A | PWQ.00.44,41U:SM-ODF:OS2-1/01-12 | PWQ.00.03,40U:SM-ODF:OS2-1/01-12
PWQ | 00 | 44 | 41U | SM | ODF | SM-ODF | OS2 | 1 | 13-24 | PWQ | 00 | 04 | 40U | SM | ODF | SM-ODF | OS2 | 1 | 01-12 | 单模扇出 | 1 | 20 | A | PWQ.00.44,41U:SM-ODF:OS2-1/13-24 | PWQ.00.04,40U:SM-ODF:OS2-1/01-12
PWQ | 00 | 44 | 40U | SM | ODF | SM-ODF | OS2 | 1 | 01-12 | PWQ | 00 | 05 | 40U | SM | ODF | SM-ODF | OS2 | 1 | 01-12 | 单模扇出 | 1 | 21 | A | PWQ.00.44,40U:SM-ODF:OS2-1/01-12 | PWQ.00.05,40U:SM-ODF:OS2-1/01-12
PWQ | 00 | 44 | 40U | SM | ODF | SM-ODF | OS2 | 1 | 13-24 | PWQ | 00 | 06 | 40U | SM | ODF | SM-ODF | OS2 | 1 | 01-12 | 单模扇出 | 1 | 21 | A | PWQ.00.44,40U:SM-ODF:OS2-1/13-24 | PWQ.00.06,40U:SM-ODF:OS2-1/01-12
PWQ | 00 | 44 | 39U | SM | ODF | SM-ODF | OS2 | 1 | 01-12 | PWQ | 00 | 07 | 40U | SM | ODF | SM-ODF | OS2 | 1 | 01-12 | 单模扇出 | 1 | 22 | A | PWQ.00.44,39U:SM-ODF:OS2-1/01-12 | PWQ.00.07,40U:SM-ODF:OS2-1/01-12
PWQ | 00 | 45 | 42U | MM | ODF | MM-ODF | OM4 | 1 | 01-12 | PWQ | 00 | 11 | 40U | MM | ODF | MM-ODF | OM4 | 1 | 01-12 | 多模扇出 | 1 | 23 | A | PWQ.00.45,42U:MM-ODF:OM4-1/01-12 | PWQ.00.11,40U:MM-ODF:OM4-1/01-12
PWQ | 00 | 45 | 42U | MM | ODF | MM-ODF | OM4 | 1 | 13-24 | PWQ | 00 | 11 | 40U | MM | ODF | MM-ODF | OM4 | 1 | 13-24 | 多模扇出 | 1 | 23 | A | PWQ.00.45,42U:MM-ODF:OM4-1/13-24 | PWQ.00.11,40U:MM-ODF:OM4-1/13-24
PWQ | 00 | 45 | 42U | MM | ODF | MM-ODF | OM4 | 1 | 25-36 | PWQ | 00 | 12 | 40U | MM | ODF | MM-ODF | OM4 | 1 | 01-12 | 多模扇出 | 1 | 24 | A | PWQ.00.45,42U:MM-ODF:OM4-1/25-36 | PWQ.00.12,40U:MM-ODF:OM4-1/01-12
PWQ | 00 | 45 | 42U | MM | ODF | MM-ODF | OM4 | 1 | 37-48 | PWQ | 00 | 12 | 40U | MM | ODF | MM-ODF | OM4 | 1 | 13-24 | 多模扇出 | 1 | 24 | A | PWQ.00.45,42U:MM-ODF:OM4-1/37-48 | PWQ.00.12,40U:MM-ODF:OM4-1/13-24
PWQ | 00 | 45 | 41U | MM | ODF | MM-ODF | OM4 | 1 | 01-12 | PWQ | 00 | 13 | 40U | MM | ODF | MM-ODF | OM4 | 1 | 01-12 | 多模扇出 | 1 | 24 | A | PWQ.00.45,41U:MM-ODF:OM4-1/01-12 | PWQ.00.13,40U:MM-ODF:OM4-1/01-12
PWQ | 00 | 45 | 41U | MM | ODF | MM-ODF | OM4 | 1 | 13-24 | PWQ | 00 | 13 | 40U | MM | ODF | MM-ODF | OM4 | 1 | 13-24 | 多模扇出 | 1 | 24 | A | PWQ.00.45,41U:MM-ODF:OM4-1/13-24 | PWQ.00.13,40U:MM-ODF:OM4-1/13-24
PWQ | 00 | 45 | 41U | MM | ODF | MM-ODF | OM4 | 1 | 25-36 | PWQ | 00 | 14 | 40U | MM | ODF | MM-ODF | OM4 | 1 | 01-12 | 多模扇出 | 1 | 25 | A | PWQ.00.45,41U:MM-ODF:OM4-1/25-36 | PWQ.00.14,40U:MM-ODF:OM4-1/01-12
PWQ | 00 | 45 | 41U | MM | ODF | MM-ODF | OM4 | 1 | 37-48 | PWQ | 00 | 14 | 40U | MM | ODF | MM-ODF | OM4 | 1 | 13-24 | 多模扇出 | 1 | 25 | A | PWQ.00.45,41U:MM-ODF:OM4-1/37-48 | PWQ.00.14,40U:MM-ODF:OM4-1/13-24
PWQ | 00 | 45 | 40U | MM | ODF | MM-ODF | OM4 | 1 | 01-12 | PWQ | 00 | 15 | 40U | MM | ODF | MM-ODF | OM4 | 1 | 01-12 | 多模扇出 | 1 | 15 | A | PWQ.00.45,40U:MM-ODF:OM4-1/01-12 | PWQ.00.15,40U:MM-ODF:OM4-1/01-12
PWQ | 00 | 45 | 40U | MM | ODF | MM-ODF | OM4 | 1 | 13-24 | PWQ | 00 | 15 | 40U | MM | ODF | MM-ODF | OM4 | 1 | 13-24 | 多模扇出 | 1 | 15 | A | PWQ.00.45,40U:MM-ODF:OM4-1/13-24 | PWQ.00.15,40U:MM-ODF:OM4-1/13-24
PWQ | 00 | 45 | 40U | MM | ODF | MM-ODF | OM4 | 1 | 25-36 | PWQ | 00 | 17 | 40U | MM | ODF | MM-ODF | OM4 | 1 | 01-12 | 多模扇出 | 1 | 17 | A | PWQ.00.45,40U:MM-ODF:OM4-1/25-36 | PWQ.00.17,40U:MM-ODF:OM4-1/01-12
PWQ | 00 | 45 | 40U | MM | ODF | MM-ODF | OM4 | 1 | 37-48 | PWQ | 00 | 17 | 40U | MM | ODF | MM-ODF | OM4 | 1 | 13-24 | 多模扇出 | 1 | 17 | A | PWQ.00.45,40U:MM-ODF:OM4-1/37-48 | PWQ.00.17,40U:MM-ODF:OM4-1/13-24
PWQ | 00 | 45 | 39U | MM | ODF | MM-ODF | OM4 | 1 | 01-12 | PWQ | 00 | 18 | 40U | MM | ODF | MM-ODF | OM4 | 1 | 01-12 | 多模扇出 | 1 | 17 | A | PWQ.00.45,39U:MM-ODF:OM4-1/01-12 | PWQ.00.18,40U:MM-ODF:OM4-1/01-12
PWQ | 00 | 45 | 39U | MM | ODF | MM-ODF | OM4 | 1 | 13-24 | PWQ | 00 | 18 | 40U | MM | ODF | MM-ODF | OM4 | 1 | 13-24 | 多模扇出 | 1 | 17 | A | PWQ.00.45,39U:MM-ODF:OM4-1/13-24 | PWQ.00.18,40U:MM-ODF:OM4-1/13-24
PWQ | 00 | 45 | 39U | MM | ODF | MM-ODF | OM4 | 1 | 25-36 | PWQ | 00 | 19 | 40U | MM | ODF | MM-ODF | OM4 | 1 | 01-12 | 多模扇出 | 1 | 18 | A | PWQ.00.45,39U:MM-ODF:OM4-1/25-36 | PWQ.00.19,40U:MM-ODF:OM4-1/01-12
PWQ | 00 | 45 | 39U | MM | ODF | MM-ODF | OM4 | 1 | 37-48 | PWQ | 00 | 19 | 40U | MM | ODF | MM-ODF | OM4 | 1 | 13-24 | 多模扇出 | 1 | 18 | A | PWQ.00.45,39U:MM-ODF:OM4-1/37-48 | PWQ.00.19,40U:MM-ODF:OM4-1/13-24
PWQ | 00 | 45 | 38U | MM | ODF | MM-ODF | OM4 | 1 | 01-12 | PWQ | 00 | 20 | 40U | MM | ODF | MM-ODF | OM4 | 1 | 01-12 | 多模扇出 | 1 | 18 | A | PWQ.00.45,38U:MM-ODF:OM4-1/01-12 | PWQ.00.20,40U:MM-ODF:OM4-1/01-12
PWQ | 00 | 45 | 38U | MM | ODF | MM-ODF | OM4 | 1 | 13-24 | PWQ | 00 | 20 | 40U | MM | ODF | MM-ODF | OM4 | 1 | 13-24 | 多模扇出 | 1 | 18 | A | PWQ.00.45,38U:MM-ODF:OM4-1/13-24 | PWQ.00.20,40U:MM-ODF:OM4-1/13-24
PWQ | 00 | 45 | 38U | MM | ODF | MM-ODF | OM4 | 1 | 25-36 | PWQ | 00 | 21 | 40U | MM | ODF | MM-ODF | OM4 | 1 | 01-12 | 多模扇出 | 1 | 19 | A | PWQ.00.45,38U:MM-ODF:OM4-1/25-36 | PWQ.00.21,40U:MM-ODF:OM4-1/01-12
PWQ | 00 | 45 | 38U | MM | ODF | MM-ODF | OM4 | 1 | 37-48 | PWQ | 00 | 21 | 40U | MM | ODF | MM-ODF | OM4 | 1 | 13-24 | 多模扇出 | 1 | 19 | A | PWQ.00.45,38U:MM-ODF:OM4-1/37-48 | PWQ.00.21,40U:MM-ODF:OM4-1/13-24
PWQ | 00 | 45 | 37U | MM | ODF | MM-ODF | OM4 | 1 | 01-12 | PWQ | 00 | 23 | 40U | MM | ODF | MM-ODF | OM4 | 1 | 01-12 | 多模扇出 | 1 | 20 | A | PWQ.00.45,37U:MM-ODF:OM4-1/01-12 | PWQ.00.23,40U:MM-ODF:OM4-1/01-12
PWQ | 00 | 45 | 37U | MM | ODF | MM-ODF | OM4 | 1 | 13-24 | PWQ | 00 | 23 | 40U | MM | ODF | MM-ODF | OM4 | 1 | 13-24 | 多模扇出 | 1 | 20 | A | PWQ.00.45,37U:MM-ODF:OM4-1/13-24 | PWQ.00.23,40U:MM-ODF:OM4-1/13-24
PWQ | 00 | 45 | 37U | MM | ODF | MM-ODF | OM4 | 1 | 25-36 | PWQ | 00 | 24 | 40U | MM | ODF | MM-ODF | OM4 | 1 | 01-12 | 多模扇出 | 1 | 21 | A | PWQ.00.45,37U:MM-ODF:OM4-1/25-36 | PWQ.00.24,40U:MM-ODF:OM4-1/01-12
PWQ | 00 | 45 | 37U | MM | ODF | MM-ODF | OM4 | 1 | 37-48 | PWQ | 00 | 24 | 40U | MM | ODF | MM-ODF | OM4 | 1 | 13-24 | 多模扇出 | 1 | 21 | A | PWQ.00.45,37U:MM-ODF:OM4-1/37-48 | PWQ.00.24,40U:MM-ODF:OM4-1/13-24
PWQ | 00 | 45 | 36U | MM | ODF | MM-ODF | OM4 | 1 | 01-12 | PWQ | 00 | 25 | 40U | MM | ODF | MM-ODF | OM4 | 1 | 01-12 | 多模扇出 | 1 | 22 | A | PWQ.00.45,36U:MM-ODF:OM4-1/01-12 | PWQ.00.25,40U:MM-ODF:OM4-1/01-12
PWQ | 00 | 45 | 36U | MM | ODF | MM-ODF | OM4 | 1 | 13-24 | PWQ | 00 | 25 | 40U | MM | ODF | MM-ODF | OM4 | 1 | 13-24 | 多模扇出 | 1 | 22 | A | PWQ.00.45,36U:MM-ODF:OM4-1/13-24 | PWQ.00.25,40U:MM-ODF:OM4-1/13-24
PWQ | 00 | 45 | 36U | MM | ODF | MM-ODF | OM4 | 1 | 25-36 | PWQ | 00 | 26 | 40U | MM | ODF | MM-ODF | OM4 | 1 | 01-12 | 多模扇出 | 1 | 22 | A | PWQ.00.45,36U:MM-ODF:OM4-1/25-36 | PWQ.00.26,40U:MM-ODF:OM4-1/01-12
PWQ | 00 | 45 | 36U | MM | ODF | MM-ODF | OM4 | 1 | 37-48 | PWQ | 00 | 26 | 40U | MM | ODF | MM-ODF | OM4 | 1 | 13-24 | 多模扇出 | 1 | 22 | A | PWQ.00.45,36U:MM-ODF:OM4-1/37-48 | PWQ.00.26,40U:MM-ODF:OM4-1/13-24
PWQ | 00 | 45 | 35U | MM | ODF | MM-ODF | OM4 | 1 | 01-12 | PWQ | 00 | 27 | 40U | MM | ODF | MM-ODF | OM4 | 1 | 01-12 | 多模扇出 | 1 | 23 | A | PWQ.00.45,35U:MM-ODF:OM4-1/01-12 | PWQ.00.27,40U:MM-ODF:OM4-1/01-12
PWQ | 00 | 45 | 35U | MM | ODF | MM-ODF | OM4 | 1 | 13-24 | PWQ | 00 | 27 | 40U | MM | ODF | MM-ODF | OM4 | 1 | 13-24 | 多模扇出 | 1 | 23 | A | PWQ.00.45,35U:MM-ODF:OM4-1/13-24 | PWQ.00.27,40U:MM-ODF:OM4-1/13-24
PWQ | 00 | 45 | 35U | MM | ODF | MM-ODF | OM4 | 1 | 25-36 | PWQ | 00 | 29 | 40U | MM | ODF | MM-ODF | OM4 | 1 | 01-12 | 多模扇出 | 1 | 11 | A | PWQ.00.45,35U:MM-ODF:OM4-1/25-36 | PWQ.00.29,40U:MM-ODF:OM4-1/01-12
PWQ | 00 | 45 | 35U | MM | ODF | MM-ODF | OM4 | 1 | 37-48 | PWQ | 00 | 29 | 40U | MM | ODF | MM-ODF | OM4 | 1 | 13-24 | 多模扇出 | 1 | 11 | A | PWQ.00.45,35U:MM-ODF:OM4-1/37-48 | PWQ.00.29,40U:MM-ODF:OM4-1/13-24
PWQ | 00 | 45 | 34U | MM | ODF | MM-ODF | OM4 | 1 | 01-12 | PWQ | 00 | 30 | 40U | MM | ODF | MM-ODF | OM4 | 1 | 01-12 | 多模扇出 | 1 | 12 | A | PWQ.00.45,34U:MM-ODF:OM4-1/01-12 | PWQ.00.30,40U:MM-ODF:OM4-1/01-12
PWQ | 00 | 45 | 34U | MM | ODF | MM-ODF | OM4 | 1 | 13-24 | PWQ | 00 | 30 | 40U | MM | ODF | MM-ODF | OM4 | 1 | 13-24 | 多模扇出 | 1 | 12 | A | PWQ.00.45,34U:MM-ODF:OM4-1/13-24 | PWQ.00.30,40U:MM-ODF:OM4-1/13-24
PWQ | 00 | 45 | 34U | MM | ODF | MM-ODF | OM4 | 1 | 25-36 | PWQ | 00 | 31 | 40U | MM | ODF | MM-ODF | OM4 | 1 | 01-12 | 多模扇出 | 1 | 13 | A | PWQ.00.45,34U:MM-ODF:OM4-1/25-36 | PWQ.00.31,40U:MM-ODF:OM4-1/01-12
PWQ | 00 | 45 | 34U | MM | ODF | MM-ODF | OM4 | 1 | 37-48 | PWQ | 00 | 31 | 40U | MM | ODF | MM-ODF | OM4 | 1 | 13-24 | 多模扇出 | 1 | 13 | A | PWQ.00.45,34U:MM-ODF:OM4-1/37-48 | PWQ.00.31,40U:MM-ODF:OM4-1/13-24
PWQ | 00 | 45 | 33U | MM | ODF | MM-ODF | OM4 | 1 | 01-12 | PWQ | 00 | 32 | 40U | MM | ODF | MM-ODF | OM4 | 1 | 01-12 | 多模扇出 | 1 | 13 | A | PWQ.00.45,33U:MM-ODF:OM4-1/01-12 | PWQ.00.32,40U:MM-ODF:OM4-1/01-12
PWQ | 00 | 45 | 33U | MM | ODF | MM-ODF | OM4 | 1 | 13-24 | PWQ | 00 | 32 | 40U | MM | ODF | MM-ODF | OM4 | 1 | 13-24 | 多模扇出 | 1 | 13 | A | PWQ.00.45,33U:MM-ODF:OM4-1/13-24 | PWQ.00.32,40U:MM-ODF:OM4-1/13-24
PWQ | 00 | 45 | 33U | MM | ODF | MM-ODF | OM4 | 1 | 25-36 | PWQ | 00 | 33 | 40U | MM | ODF | MM-ODF | OM4 | 1 | 01-12 | 多模扇出 | 1 | 14 | A | PWQ.00.45,33U:MM-ODF:OM4-1/25-36 | PWQ.00.33,40U:MM-ODF:OM4-1/01-12
PWQ | 00 | 45 | 33U | MM | ODF | MM-ODF | OM4 | 1 | 37-48 | PWQ | 00 | 33 | 40U | MM | ODF | MM-ODF | OM4 | 1 | 13-24 | 多模扇出 | 1 | 14 | A | PWQ.00.45,33U:MM-ODF:OM4-1/37-48 | PWQ.00.33,40U:MM-ODF:OM4-1/13-24
PWQ | 00 | 45 | 32U | MM | ODF | MM-ODF | OM4 | 1 | 01-12 | PWQ | 00 | 35 | 40U | MM | ODF | MM-ODF | OM4 | 1 | 01-12 | 多模扇出 | 1 | 15 | A | PWQ.00.45,32U:MM-ODF:OM4-1/01-12 | PWQ.00.35,40U:MM-ODF:OM4-1/01-12
PWQ | 00 | 45 | 32U | MM | ODF | MM-ODF | OM4 | 1 | 13-24 | PWQ | 00 | 35 | 40U | MM | ODF | MM-ODF | OM4 | 1 | 13-24 | 多模扇出 | 1 | 15 | A | PWQ.00.45,32U:MM-ODF:OM4-1/13-24 | PWQ.00.35,40U:MM-ODF:OM4-1/13-24
PWQ | 00 | 45 | 32U | MM | ODF | MM-ODF | OM4 | 1 | 25-36 | PWQ | 00 | 36 | 40U | MM | ODF | MM-ODF | OM4 | 1 | 01-12 | 多模扇出 | 1 | 16 | A | PWQ.00.45,32U:MM-ODF:OM4-1/25-36 | PWQ.00.36,40U:MM-ODF:OM4-1/01-12
PWQ | 00 | 45 | 32U | MM | ODF | MM-ODF | OM4 | 1 | 37-48 | PWQ | 00 | 36 | 40U | MM | ODF | MM-ODF | OM4 | 1 | 13-24 | 多模扇出 | 1 | 16 | A | PWQ.00.45,32U:MM-ODF:OM4-1/37-48 | PWQ.00.36,40U:MM-ODF:OM4-1/13-24
PWQ | 00 | 45 | 31U | MM | ODF | MM-ODF | OM4 | 1 | 01-12 | PWQ | 00 | 37 | 40U | MM | ODF | MM-ODF | OM4 | 1 | 01-12 | 多模扇出 | 1 | 16 | A | PWQ.00.45,31U:MM-ODF:OM4-1/01-12 | PWQ.00.37,40U:MM-ODF:OM4-1/01-12
PWQ | 00 | 45 | 31U | MM | ODF | MM-ODF | OM4 | 1 | 13-24 | PWQ | 00 | 37 | 40U | MM | ODF | MM-ODF | OM4 | 1 | 13-24 | 多模扇出 | 1 | 16 | A | PWQ.00.45,31U:MM-ODF:OM4-1/13-24 | PWQ.00.37,40U:MM-ODF:OM4-1/13-24
PWQ | 00 |  |  | SM | ODF | SM-ODF | OS2 | 1 | 01-12 | PWQ | 00 | 59 | 42U | SM | ODF | SM-ODF | OS2 | 1 | 01-12 | 单模扇出 | 1 | 9 | / | PWQ.00.00,00:SM-ODF:OS2-1/01-12 | PWQ.00.59,42U:SM-ODF:OS2-1/01-12 | Telecom
PWQ | 00 |  |  | SM | ODF | SM-ODF | OS2 | 1 | 01-12 | PWQ | 00 | 01 | 42U | SM | ODF | SM-ODF | OS2 | 1 | 01-12 | 单模扇出 | 1 | 24 | A | PWQ.00.00,00:SM-ODF:OS2-1/01-12 | PWQ.00.01,42U:SM-ODF:OS2-1/01-12 | Telecom
PWQ | 00 |  |  | SM | ODF | SM-ODF | OS2 | 1 | 13-24 | PWQ | 00 | 01 | 42U | SM | ODF | SM-ODF | OS2 | 1 | 13-24 | 单模扇出 | 1 | 24 | A | PWQ.00.00,00:SM-ODF:OS2-1/13-24 | PWQ.00.01,42U:SM-ODF:OS2-1/13-24 | Telecom
PWQ | 00 |  |  | SM | ODF | SM-ODF | OS2 | 1 | 25-36 | PWQ | 00 | 01 | 42U | SM | ODF | SM-ODF | OS2 | 1 | 25-36 | 单模扇出 | 1 | 24 | A | PWQ.00.00,00:SM-ODF:OS2-1/25-36 | PWQ.00.01,42U:SM-ODF:OS2-1/25-36 | Telecom
PWQ | 00 |  |  | SM | ODF | SM-ODF | OS2 | 1 | 37-48 | PWQ | 00 | 01 | 42U | SM | ODF | SM-ODF | OS2 | 1 | 37-48 | 单模扇出 | 1 | 24 | A | PWQ.00.00,00:SM-ODF:OS2-1/37-48 | PWQ.00.01,42U:SM-ODF:OS2-1/37-48 | Telecom
PWQ | 00 |  |  | SM | ODF | SM-ODF | OS2 | 1 | 01-12 | PWQ | 00 | 02 | 42U | SM | ODF | SM-ODF | OS2 | 1 | 01-12 | 单模扇出 | 1 | 25 | A | PWQ.00.00,00:SM-ODF:OS2-1/01-12 | PWQ.00.02,42U:SM-ODF:OS2-1/01-12 | Telecom
PWQ | 00 |  |  | SM | ODF | SM-ODF | OS2 | 1 | 13-24 | PWQ | 00 | 02 | 42U | SM | ODF | SM-ODF | OS2 | 1 | 13-24 | 单模扇出 | 1 | 25 | A | PWQ.00.00,00:SM-ODF:OS2-1/13-24 | PWQ.00.02,42U:SM-ODF:OS2-1/13-24 | Telecom
PWQ | 00 |  |  | SM | ODF | SM-ODF | OS2 | 1 | 25-36 | PWQ | 00 | 02 | 42U | SM | ODF | SM-ODF | OS2 | 1 | 25-36 | 单模扇出 | 1 | 25 | A | PWQ.00.00,00:SM-ODF:OS2-1/25-36 | PWQ.00.02,42U:SM-ODF:OS2-1/25-36 | Telecom
PWQ | 00 |  |  | SM | ODF | SM-ODF | OS2 | 1 | 37-48 | PWQ | 00 | 02 | 42U | SM | ODF | SM-ODF | OS2 | 1 | 37-48 | 单模扇出 | 1 | 25 | A | PWQ.00.00,00:SM-ODF:OS2-1/37-48 | PWQ.00.02,42U:SM-ODF:OS2-1/37-48 | Telecom
PWQ | 00 |  |  | SM | ODF | SM-ODF | OS2 | 1 | 01-12 | PWQ | 00 | 03 | 42U | SM | ODF | SM-ODF | OS2 | 1 | 01-12 | 单模扇出 | 1 | 25 | A | PWQ.00.00,00:SM-ODF:OS2-1/01-12 | PWQ.00.03,42U:SM-ODF:OS2-1/01-12 | Telecom
PWQ | 00 |  |  | SM | ODF | SM-ODF | OS2 | 1 | 13-24 | PWQ | 00 | 03 | 42U | SM | ODF | SM-ODF | OS2 | 1 | 13-24 | 单模扇出 | 1 | 25 | A | PWQ.00.00,00:SM-ODF:OS2-1/13-24 | PWQ.00.03,42U:SM-ODF:OS2-1/13-24 | Telecom
PWQ | 00 |  |  | SM | ODF | SM-ODF | OS2 | 1 | 25-36 | PWQ | 00 | 03 | 42U | SM | ODF | SM-ODF | OS2 | 1 | 25-36 | 单模扇出 | 1 | 25 | A | PWQ.00.00,00:SM-ODF:OS2-1/25-36 | PWQ.00.03,42U:SM-ODF:OS2-1/25-36 | Telecom
PWQ | 00 |  |  | SM | ODF | SM-ODF | OS2 | 1 | 37-48 | PWQ | 00 | 03 | 42U | SM | ODF | SM-ODF | OS2 | 1 | 37-48 | 单模扇出 | 1 | 25 | A | PWQ.00.00,00:SM-ODF:OS2-1/37-48 | PWQ.00.03,42U:SM-ODF:OS2-1/37-48 | Telecom
PWQ | 00 |  |  | SM | ODF | SM-ODF | OS2 | 1 | 01-12 | PWQ | 00 | 04 | 42U | SM | ODF | SM-ODF | OS2 | 1 | 01-12 | 单模扇出 | 1 | 26 | A | PWQ.00.00,00:SM-ODF:OS2-1/01-12 | PWQ.00.04,42U:SM-ODF:OS2-1/01-12 | Telecom
PWQ | 00 |  |  | SM | ODF | SM-ODF | OS2 | 1 | 13-24 | PWQ | 00 | 04 | 42U | SM | ODF | SM-ODF | OS2 | 1 | 13-24 | 单模扇出 | 1 | 26 | A | PWQ.00.00,00:SM-ODF:OS2-1/13-24 | PWQ.00.04,42U:SM-ODF:OS2-1/13-24 | Telecom
PWQ | 00 |  |  | SM | ODF | SM-ODF | OS2 | 1 | 25-36 | PWQ | 00 | 04 | 42U | SM | ODF | SM-ODF | OS2 | 1 | 25-36 | 单模扇出 | 1 | 26 | A | PWQ.00.00,00:SM-ODF:OS2-1/25-36 | PWQ.00.04,42U:SM-ODF:OS2-1/25-36 | Telecom
PWQ | 00 |  |  | SM | ODF | SM-ODF | OS2 | 1 | 37-48 | PWQ | 00 | 04 | 42U | SM | ODF | SM-ODF | OS2 | 1 | 37-48 | 单模扇出 | 1 | 26 | A | PWQ.00.00,00:SM-ODF:OS2-1/37-48 | PWQ.00.04,42U:SM-ODF:OS2-1/37-48 | Telecom
PWQ | 00 |  |  | SM | ODF | SM-ODF | OS2 | 1 | 01-12 | PWQ | 00 | 05 | 42U | SM | ODF | SM-ODF | OS2 | 1 | 01-12 | 单模扇出 | 1 | 27 | A | PWQ.00.00,00:SM-ODF:OS2-1/01-12 | PWQ.00.05,42U:SM-ODF:OS2-1/01-12 | Telecom
PWQ | 00 |  |  | SM | ODF | SM-ODF | OS2 | 1 | 13-24 | PWQ | 00 | 05 | 42U | SM | ODF | SM-ODF | OS2 | 1 | 13-24 | 单模扇出 | 1 | 27 | A | PWQ.00.00,00:SM-ODF:OS2-1/13-24 | PWQ.00.05,42U:SM-ODF:OS2-1/13-24 | Telecom
PWQ | 00 |  |  | SM | ODF | SM-ODF | OS2 | 1 | 25-36 | PWQ | 00 | 05 | 42U | SM | ODF | SM-ODF | OS2 | 1 | 25-36 | 单模扇出 | 1 | 27 | A | PWQ.00.00,00:SM-ODF:OS2-1/25-36 | PWQ.00.05,42U:SM-ODF:OS2-1/25-36 | Telecom
PWQ | 00 |  |  | SM | ODF | SM-ODF | OS2 | 1 | 37-48 | PWQ | 00 | 05 | 42U | SM | ODF | SM-ODF | OS2 | 1 | 37-48 | 单模扇出 | 1 | 27 | A | PWQ.00.00,00:SM-ODF:OS2-1/37-48 | PWQ.00.05,42U:SM-ODF:OS2-1/37-48 | Telecom
PWQ | 00 |  |  | SM | ODF | SM-ODF | OS2 | 1 | 01-12 | PWQ | 00 | 06 | 42U | SM | ODF | SM-ODF | OS2 | 1 | 01-12 | 单模扇出 | 1 | 27 | A | PWQ.00.00,00:SM-ODF:OS2-1/01-12 | PWQ.00.06,42U:SM-ODF:OS2-1/01-12 | Telecom
PWQ | 00 |  |  | SM | ODF | SM-ODF | OS2 | 1 | 13-24 | PWQ | 00 | 06 | 42U | SM | ODF | SM-ODF | OS2 | 1 | 13-24 | 单模扇出 | 1 | 27 | A | PWQ.00.00,00:SM-ODF:OS2-1/13-24 | PWQ.00.06,42U:SM-ODF:OS2-1/13-24 | Telecom
PWQ | 00 |  |  | SM | ODF | SM-ODF | OS2 | 1 | 25-36 | PWQ | 00 | 06 | 42U | SM | ODF | SM-ODF | OS2 | 1 | 25-36 | 单模扇出 | 1 | 27 | A | PWQ.00.00,00:SM-ODF:OS2-1/25-36 | PWQ.00.06,42U:SM-ODF:OS2-1/25-36 | Telecom
PWQ | 00 |  |  | SM | ODF | SM-ODF | OS2 | 1 | 37-48 | PWQ | 00 | 06 | 42U | SM | ODF | SM-ODF | OS2 | 1 | 37-48 | 单模扇出 | 1 | 27 | A | PWQ.00.00,00:SM-ODF:OS2-1/37-48 | PWQ.00.06,42U:SM-ODF:OS2-1/37-48 | Telecom
PWQ | 00 |  |  | SM | ODF | SM-ODF | OS2 | 1 | 01-12 | PWQ | 00 | 07 | 42U | SM | ODF | SM-ODF | OS2 | 1 | 01-12 | 单模扇出 | 1 | 28 | A | PWQ.00.00,00:SM-ODF:OS2-1/01-12 | PWQ.00.07,42U:SM-ODF:OS2-1/01-12 | Telecom
PWQ | 00 |  |  | SM | ODF | SM-ODF | OS2 | 1 | 13-24 | PWQ | 00 | 07 | 42U | SM | ODF | SM-ODF | OS2 | 1 | 13-24 | 单模扇出 | 1 | 28 | A | PWQ.00.00,00:SM-ODF:OS2-1/13-24 | PWQ.00.07,42U:SM-ODF:OS2-1/13-24 | Telecom
PWQ | 00 |  |  | SM | ODF | SM-ODF | OS2 | 1 | 25-36 | PWQ | 00 | 07 | 42U | SM | ODF | SM-ODF | OS2 | 1 | 25-36 | 单模扇出 | 1 | 28 | A | PWQ.00.00,00:SM-ODF:OS2-1/25-36 | PWQ.00.07,42U:SM-ODF:OS2-1/25-36 | Telecom
PWQ | 00 |  |  | SM | ODF | SM-ODF | OS2 | 1 | 37-48 | PWQ | 00 | 07 | 42U | SM | ODF | SM-ODF | OS2 | 1 | 37-48 | 单模扇出 | 1 | 28 | A | PWQ.00.00,00:SM-ODF:OS2-1/37-48 | PWQ.00.07,42U:SM-ODF:OS2-1/37-48 | Telecom